## Прил 5 - ТМЦ
Приложение 5 к Регламенту по реструктуризации непрофильных активов
Перечень непрофильных ТМЦ на 2024 год
Уникальный номер позиции | Балансодержатель | Город/склад местонахождения | Наименование ТМЦ | Номенклатурный номер | Подкласс номенклатуры | Дата поступления на склад | Состояние (новый, б/у пригодный, б/у непригодный - в металлолом, б/у непригодный - к списанию в утиль) | Марка металла (для металлосодержащих) | Масса металла в составе | Протокол испытаний | Планируемый способ реструктуризации (реализация, списание, вовлечение) | Ед.изм | Количество
1 | 2 | 3 | 4 | 5 | 6 | 7 | 10 | 11 | 12 | 13 | 14 | 15 | 16
1.1.1 | АО "Иркутскэнерго" Филиал "Ново-Зиминская ТЭЦ" | Саянск | А-35 (4-4711) П291 Блоки | 954813560000 | Прочее | 1997 | б/у непригодный - списание (металлолом) |  | требуется разбор для опред веса м-лома |  | реализация | шт. | 7
1.1.2 | АО "Иркутскэнерго" Филиал "Ново-Зиминская ТЭЦ" | Саянск | АВЗ-80-170 одночаст.настр.канала (Б-1780) П106 | 954815040000 | Прочее | 1997 | б/у непригодный - списание (металлолом) |  | требуется разбор для опред веса м-лома |  | реализация | шт. | 1
1.1.3 | АО "Иркутскэнерго" Филиал "Ново-Зиминская ТЭЦ" | Саянск | АВЗ-80-235 одночаст.настр.кан.(Б-1780) П105 | 954815100000 | Прочее | 1997 | б/у непригодный - списание (металлолом) |  | требуется разбор для опред веса м-лома |  | реализация | шт. | 1
1.1.4 | АО "Иркутскэнерго" Филиал "Ново-Зиминская ТЭЦ" | Саянск | АВЗ-80-253 одночастотн.настр.канала (Б-1780) П107 | 954815080000 | Прочее | 1997 | б/у непригодный - списание (металлолом) |  | требуется разбор для опред веса м-лома |  | реализация | шт. | 1
1.1.5 | АО "Иркутскэнерго" Филиал "Ново-Зиминская ТЭЦ" | Саянск | АВЗ-80-258 одночаст.настр.канала (Б-1780) П108 | 954815050000 | Прочее | 1997 | б/у непригодный - списание (металлолом) |  | требуется разбор для опред веса м-лома |  | реализация | шт. | 1
1.1.6 | АО "Иркутскэнерго" Филиал "Ново-Зиминская ТЭЦ" | Саянск | АВТОМАТ АЕ 2046 | 954813800000 | Прочее | 1997 | б/у непригодный - списание (утиль) |  | нет |  | списание | шт. | 4
1.1.7 | АО "Иркутскэнерго" Филиал "Ново-Зиминская ТЭЦ" | Саянск | БЗУ-65м стенд для испытаний | 954814750000 | Прочее | 1997 | б/у непригодный - списание (металлолом) |  | требуется разбор для опред веса м-лома |  | реализация | шт. | 1
1.1.8 | АО "Иркутскэнерго" Филиал "Ново-Зиминская ТЭЦ" | Саянск | БЛОК СИСО (Б-169) П103 | 954815330000 | Прочее | 1997 | б/у непригодный - списание (металлолом) |  | требуется разбор для опред веса м-лома |  | реализация | шт. | 2
1.1.9 | АО "Иркутскэнерго" Филиал "Ново-Зиминская ТЭЦ" | Саянск | ВМД-4882 01 630КГС/М2 6300ПА (4-4017) П390 Показыв | 954813630000 | Прочее | 1997 | б/у непригодный - списание (металлолом) |  | требуется разбор для опред веса м-лома |  | реализация | шт. | 2
1.1.10 | АО "Иркутскэнерго" Филиал "Ново-Зиминская ТЭЦ" | Саянск | ВМД-4882 400КГС/М2 (4-4017) П391 Показыв.прибор | 954814250000 | Прочее | 1997 | б/у непригодный - списание (металлолом) |  | требуется разбор для опред веса м-лома |  | реализация | шт. | 7
1.1.11 | АО "Иркутскэнерго" Филиал "Ново-Зиминская ТЭЦ" | Саянск | Д05 (4-4518) П288 Блоки | 954813570000 | Прочее | 1997 | б/у непригодный - списание (металлолом) |  | требуется разбор для опред веса м-лома |  | реализация | шт. | 8
1.1.12 | АО "Иркутскэнерго" Филиал "Ново-Зиминская ТЭЦ" | Саянск | ДИП-2 извещат.пож.(Б-1864) П87 | 954814140000 | Прочее | 1997 | б/у непригодный - списание (утиль) |  | нет |  | списание | шт. | 45
1.1.13 | АО "Иркутскэнерго" Филиал "Ново-Зиминская ТЭЦ" | Саянск | ДК-2,5 (Б-1662) П220 Конденсатор связи | 954815920000 | Прочее | 1997 | б/у непригодный - списание (металлолом) |  | требуется разбор для опред веса м-лома |  | реализация | шт. | 2
1.1.14 | АО "Иркутскэнерго" Филиал "Ново-Зиминская ТЭЦ" | Саянск | ДКО-3702 100КГС/М2 (4-4795) П402 Дифманометр | 954813380000 | Прочее | 1997 | б/у непригодный - списание (металлолом) |  | требуется разбор для опред веса м-лома |  | реализация | шт. | 4
1.1.15 | АО "Иркутскэнерго" Филиал "Ново-Зиминская ТЭЦ" | Саянск | ДКО-3702 40КГС/М2 (4-4795) П403 Дифманометр | 954813360000 | Прочее | 1997 | б/у непригодный - списание (металлолом) |  | требуется разбор для опред веса м-лома |  | реализация | шт. | 4
1.1.16 | АО "Иркутскэнерго" Филиал "Ново-Зиминская ТЭЦ" | Саянск | ДКС-10-400 1а/б-2 о.л.174,175 Диафрагма . | 954813330000 | Прочее | 1997 | б/у непригодный - списание (металлолом) |  | требуется разбор для опред веса м-лома |  | реализация | шт. | 1
1.1.17 | АО "Иркутскэнерго" Филиал "Ново-Зиминская ТЭЦ" | Саянск | ДКС-10-80-1-А/Б-11 ол.19,20,21,6 (4-4421) П301 Диа | 954813270000 | Прочее | 1997 | б/у непригодный - списание (металлолом) |  | требуется разбор для опред веса м-лома |  | реализация | шт. | 10
1.1.18 | АО "Иркутскэнерго" Филиал "Ново-Зиминская ТЭЦ" | Саянск | ДКС0,6-200-1-А/Б-3 ол.95 (4-4810) П303 Диафрагма | 954813290000 | Прочее | 1997 | б/у непригодный - списание (металлолом) |  | требуется разбор для опред веса м-лома |  | реализация | шт. | 3
1.1.19 | АО "Иркутскэнерго" Филиал "Ново-Зиминская ТЭЦ" | Саянск | ДКС0,6-200-1-А/Б-4 ол.98 (4-4810) П304 Диафрагма | 954813310000 | Прочее | 1997 | б/у непригодный - списание (металлолом) |  | требуется разбор для опред веса м-лома |  | реализация | шт. | 3
1.1.20 | АО "Иркутскэнерго" Филиал "Ново-Зиминская ТЭЦ" | Саянск | ДКС0,6-200-1-Б/В-13 ол.100 (4-4810) П305 Диафрагма | 954813340000 | Прочее | 1997 | б/у непригодный - списание (металлолом) |  | требуется разбор для опред веса м-лома |  | реализация | шт. | 3
1.1.21 | АО "Иркутскэнерго" Филиал "Ново-Зиминская ТЭЦ" | Саянск | ДКС0,6-250-1-А/Б-3 ол.53,112 (4-4810) П307 Диафраг | 954813400000 | Прочее | 1997 | б/у непригодный - списание (металлолом) |  | требуется разбор для опред веса м-лома |  | реализация | шт. | 1
1.1.22 | АО "Иркутскэнерго" Филиал "Ново-Зиминская ТЭЦ" | Саянск | ДКС0,6-250-1-А/Б-5 ол.51,59 (4-4810) П308 Диафрагм | 954813390000 | Прочее | 1997 | б/у непригодный - списание (металлолом) |  | требуется разбор для опред веса м-лома |  | реализация | шт. | 4
1.1.23 | АО "Иркутскэнерго" Филиал "Ново-Зиминская ТЭЦ" | Саянск | ДКС10-250-10-А/Б-6 ол.18 (4-4810) П306 Диафрагма | 954813250000 | Прочее | 1997 | б/у непригодный - списание (металлолом) |  | требуется разбор для опред веса м-лома |  | реализация | шт. | 1
1.1.24 | АО "Иркутскэнерго" Филиал "Ново-Зиминская ТЭЦ" | Саянск | ДМЭУ-М о.л.18,19,20,21,5,6.57,11,53,60,(4-3982)417 | 954813280000 | Прочее | 1997 | б/у непригодный - списание (металлолом) |  | требуется разбор для опред веса м-лома |  | реализация | шт. | 27
1.1.25 | АО "Иркутскэнерго" Филиал "Ново-Зиминская ТЭЦ" | Саянск | ДСК-10-50-1-А/Б-11 ол.5 (500) (4-4420) П300 Диафра | 954813440000 | Прочее | 1997 | б/у непригодный - списание (металлолом) |  | требуется разбор для опред веса м-лома |  | реализация | шт. | 1
1.1.26 | АО "Иркутскэнерго" Филиал "Ново-Зиминская ТЭЦ" | Саянск | Запально-защитное устроиство ЗЗУ-4 М (8-1180) | 954813700000 | Прочее | 1997 | б/у непригодный - списание (металлолом) |  | требуется разбор для опред веса м-лома |  | реализация | шт. | 2
1.1.27 | АО "Иркутскэнерго" Филиал "Ново-Зиминская ТЭЦ" | Саянск | ИП-212 (Б-1669) П82 Извещатель пож.сигн. | 954814130000 | Прочее | 1997 | б/у непригодный - списание (утиль) |  | нет |  | списание | шт. | 18
1.1.28 | АО "Иркутскэнерго" Филиал "Ново-Зиминская ТЭЦ" | Саянск | ИПР извещат.пож.ручн.(Б-1188) П83 | 954813750000 | Прочее | 1997 | б/у непригодный - списание (утиль) |  | нет |  | списание | шт. | 30
1.1.29 | АО "Иркутскэнерго" Филиал "Ново-Зиминская ТЭЦ" | Саянск | К-26.1.2 (4-3642) П269 Коррект. прибор | 954814280000 | Прочее | 1997 | б/у непригодный - списание (металлолом) |  | требуется разбор для опред веса м-лома |  | реализация | шт. | 2
1.1.30 | АО "Иркутскэнерго" Филиал "Ново-Зиминская ТЭЦ" | Саянск | К15.1.2 (4-3329) П271 Корректир.прибор | 954814270000 | Прочее | 1997 | б/у непригодный - списание (металлолом) |  | требуется разбор для опред веса м-лома |  | реализация | шт. | 2
1.1.31 | АО "Иркутскэнерго" Филиал "Ново-Зиминская ТЭЦ" | Саянск | К15.2.2 (4-3642) П270 Корректир.прибор | 954813620000 | Прочее | 1997 | б/у непригодный - списание (металлолом) |  | требуется разбор для опред веса м-лома |  | реализация | шт. | 1
1.1.32 | АО "Иркутскэнерго" Филиал "Ново-Зиминская ТЭЦ" | Саянск | КЕ 011 (3-263) (А-7673),(А-5061) Кнопка | 954814060000 | Прочее | 1997 | б/у непригодный - списание (утиль) |  | нет |  | списание | шт. | 27
1.1.33 | АО "Иркутскэнерго" Филиал "Ново-Зиминская ТЭЦ" | Саянск | КК-8 (АКК-М-01) ол.114-117,127,128 (4-4512) П312 | 954813610000 | Прочее | 1997 | б/у непригодный - списание (утиль) |  | нет |  | списание | шт. | 3
1.1.34 | АО "Иркутскэнерго" Филиал "Ново-Зиминская ТЭЦ" | Саянск | КНОПКА КЕ 011 | 954814050000 | Прочее | 1997 | б/у непригодный - списание (утиль) |  | нет |  | списание | шт. | 8
1.1.35 | АО "Иркутскэнерго" Филиал "Ново-Зиминская ТЭЦ" | Саянск | КЭГ-Д-16/8 П317 (4-4791) Клапа электромагнитный | 954813740000 | Прочее | 1997 | б/у непригодный - списание (металлолом) |  | требуется разбор для опред веса м-лома |  | реализация | шт. | 96
1.1.36 | АО "Иркутскэнерго" Филиал "Ново-Зиминская ТЭЦ" | Саянск | ЛО3 (4-3937) П289 Блоки | 954813580000 | Прочее | 1997 | б/у непригодный - списание (металлолом) |  | требуется разбор для опред веса м-лома |  | реализация | шт. | 5
1.1.37 | АО "Иркутскэнерго" Филиал "Ново-Зиминская ТЭЦ" | Саянск | МН-5106(АГ-0011)ол.5К-11 (4-4838) П311 Газоанализа | 954814290000 | Прочее | 1997 | б/у непригодный - списание (металлолом) |  | требуется разбор для опред веса м-лома |  | реализация | шт. | 2
1.1.38 | АО "Иркутскэнерго" Филиал "Ново-Зиминская ТЭЦ" | Саянск | НМ11П блок рел. (Б-848) П489 | 954814560000 | Прочее | 1997 | б/у непригодный - списание (металлолом) |  | требуется разбор для опред веса м-лома |  | реализация | шт. | 17
1.1.39 | АО "Иркутскэнерго" Филиал "Ново-Зиминская ТЭЦ" | Саянск | НМПШ-900 РЕЛЕ (Б-982) П472 | 954814380000 | Прочее | 1997 | б/у непригодный - списание (металлолом) |  | требуется разбор для опред веса м-лома |  | реализация | шт. | 8
1.1.40 | АО "Иркутскэнерго" Филиал "Ново-Зиминская ТЭЦ" | Саянск | НМПШ-900реле штепс.(Б-929)П511 | 954814930000 | Прочее | 1997 | б/у непригодный - списание (металлолом) |  | требуется разбор для опред веса м-лома |  | реализация | шт. | 1
1.1.41 | АО "Иркутскэнерго" Филиал "Ново-Зиминская ТЭЦ" | Саянск | НМПШ2-400 РЕЛЕ (Б-983) П473 | 954814490000 | Прочее | 1997 | б/у непригодный - списание (металлолом) |  | требуется разбор для опред веса м-лома |  | реализация | шт. | 15
1.1.42 | АО "Иркутскэнерго" Филиал "Ново-Зиминская ТЭЦ" | Саянск | НМПШ2-400 реле штепс. (Б-939) П520 | 954815170000 | Прочее | 1997 | б/у непригодный - списание (металлолом) |  | требуется разбор для опред веса м-лома |  | реализация | шт. | 3
1.1.43 | АО "Иркутскэнерго" Филиал "Ново-Зиминская ТЭЦ" | Саянск | НМПШВ-1200/250 реле штепс. (Б-945) | 954814890000 | Прочее | 1997 | б/у непригодный - списание (металлолом) |  | требуется разбор для опред веса м-лома |  | реализация | шт. | 3
1.1.44 | АО "Иркутскэнерго" Филиал "Ново-Зиминская ТЭЦ" | Саянск | НМШЗ-460/400 реле штепс. (Б-9376) П523 | 954815160000 | Прочее | 1997 | б/у непригодный - списание (металлолом) |  | требуется разбор для опред веса м-лома |  | реализация | шт. | 8
1.1.45 | АО "Иркутскэнерго" Филиал "Ново-Зиминская ТЭЦ" | Саянск | П-62 блок релейн.станцион.пути (Б-864) П482 | 954814430000 | Прочее | 1997 | б/у непригодный - списание (металлолом) |  | требуется разбор для опред веса м-лома |  | реализация | шт. | 1
1.1.46 | АО "Иркутскэнерго" Филиал "Ново-Зиминская ТЭЦ" | Саянск | ПА-4Т,ПА-5Т з-з7300154501 (Г-1784) П4 Панель торц. | 954813900000 | Прочее | 1997 | б/у непригодный - списание (металлолом) |  | требуется разбор для опред веса м-лома |  | реализация | шт. | 2
1.1.47 | АО "Иркутскэнерго" Филиал "Ново-Зиминская ТЭЦ" | Саянск | ПВ-2Х16 (3-316)(А-4787) Переключатель | 954813820000 | Прочее | 1997 | б/у непригодный - списание (металлолом) |  | требуется разбор для опред веса м-лома |  | реализация | шт. | 19
1.1.48 | АО "Иркутскэнерго" Филиал "Ново-Зиминская ТЭЦ" | Саянск | ПВП-14-27-400301 40А Пак.перекл. | 954813830000 | Прочее | 1997 | б/у непригодный - списание (металлолом) |  | требуется разбор для опред веса м-лома |  | реализация | шт. | 30
1.1.49 | АО "Иркутскэнерго" Филиал "Ново-Зиминская ТЭЦ" | Саянск | ПЗ-233/2-74 (Г-1868) П38 Панель | 954814020000 | Прочее | 1997 | б/у непригодный - списание (металлолом) |  | требуется разбор для опред веса м-лома |  | реализация | шт. | 1
1.1.50 | АО "Иркутскэнерго" Филиал "Ново-Зиминская ТЭЦ" | Саянск | ПКР-2-01 з-з 15366 (Г-1994) П21 Панель | 954814260000 | Прочее | 1997 | б/у непригодный - списание (металлолом) |  | требуется разбор для опред веса м-лома |  | реализация | шт. | 9
1.1.51 | АО "Иркутскэнерго" Филиал "Ново-Зиминская ТЭЦ" | Саянск | ПКУ3-38СО-102 (3-304)(А-6157) Переключатель | 954813810000 | Прочее | 1997 | б/у непригодный - списание (металлолом) |  | требуется разбор для опред веса м-лома |  | реализация | шт. | 13
1.1.52 | АО "Иркутскэнерго" Филиал "Ново-Зиминская ТЭЦ" | Саянск | Подогреватель ПВ-425 П 569 | 954815850000 | Прочее | 1997 | б/у непригодный - списание (металлолом) |  | требуется разбор для опред веса м-лома |  | реализация | шт. | 1
1.1.53 | АО "Иркутскэнерго" Филиал "Ново-Зиминская ТЭЦ" | Саянск | ПРИВОД ВО 6 | 954813300000 | Прочее | 1997 | б/у непригодный - списание (металлолом) |  | требуется разбор для опред веса м-лома |  | реализация | шт. | 2
1.1.54 | АО "Иркутскэнерго" Филиал "Ново-Зиминская ТЭЦ" | Саянск | ПТ-25А 110/220/25 60в 65ва(Б-624) П530 Предохрани | 954815020000 | Прочее | 1997 | б/у непригодный - списание (утиль) |  | нет |  | списание | шт. | 11
1.1.55 | АО "Иркутскэнерго" Филиал "Ново-Зиминская ТЭЦ" | Саянск | Р-17.2-401 (Р27-2-301) (4-4655) П266 Регулятор | 954813530000 | Прочее | 1997 | б/у непригодный - списание (металлолом) |  | требуется разбор для опред веса м-лома |  | реализация | шт. | 1
1.1.56 | АО "Иркутскэнерго" Филиал "Ново-Зиминская ТЭЦ" | Саянск | Р-17.2.301,Р-17.2.101 (4-4538) П265 Регулятор | 954813520000 | Прочее | 1997 | б/у непригодный - списание (металлолом) |  | требуется разбор для опред веса м-лома |  | реализация | шт. | 3
1.1.57 | АО "Иркутскэнерго" Филиал "Ново-Зиминская ТЭЦ" | Саянск | Р-25.2.2 (4-3299) П263 Регулятор | 954813540000 | Прочее | 1997 | б/у непригодный - списание (металлолом) |  | требуется разбор для опред веса м-лома |  | реализация | шт. | 2
1.1.58 | АО "Иркутскэнерго" Филиал "Ново-Зиминская ТЭЦ" | Саянск | Р-25.3.2 (4-3299) П262 Регулятор | 954813550000 | Прочее | 1997 | б/у непригодный - списание (металлолом) |  | требуется разбор для опред веса м-лома |  | реализация | шт. | 3
1.1.59 | АО "Иркутскэнерго" Филиал "Ново-Зиминская ТЭЦ" | Саянск | РАЗРЯДНИК РВС-20У1 | 954813320000 | Прочее | 1997 | б/у непригодный - списание (утиль) |  | требуется разбор для опред веса м-лома |  | списание | шт. | 6
1.1.60 | АО "Иркутскэнерго" Филиал "Ново-Зиминская ТЭЦ" | Саянск | Роторно ПЛАСТ.НАСОС ГГТ-Н-402СВО.3 | 954813640000 | Прочее | 1997 | б/у непригодный - списание (металлолом) |  | требуется разбор для опред веса м-лома |  | реализация | шт. | 3
1.1.61 | АО "Иркутскэнерго" Филиал "Ново-Зиминская ТЭЦ" | Саянск | РТ-ДО-15 РЕГУЛЯТОР (4-4238) П456 | 954813500000 | Прочее | 1997 | б/у непригодный - списание (металлолом) |  | требуется разбор для опред веса м-лома |  | реализация | шт. | 1
1.1.62 | АО "Иркутскэнерго" Филиал "Ново-Зиминская ТЭЦ" | Саянск | РТ-ДО-25 РЕГУЛЯТОР (4-4132) П457 | 954813510000 | Прочее | 1997 | б/у непригодный - списание (металлолом) |  | требуется разбор для опред веса м-лома |  | реализация | шт. | 1
1.1.63 | АО "Иркутскэнерго" Филиал "Ново-Зиминская ТЭЦ" | Саянск | РТЗО ПАНЕЛЬ | 954813850000 | Прочее | 1997 | б/у непригодный - списание (металлолом) |  | требуется разбор для опред веса м-лома |  | реализация | шт. | 3
1.1.64 | АО "Иркутскэнерго" Филиал "Ново-Зиминская ТЭЦ" | Саянск | РТЗО-81 з-з 5667 (Г-2040) П17 Шкаф | 954813950000 | Прочее | 1997 | б/у непригодный - списание (металлолом) |  | требуется разбор для опред веса м-лома |  | реализация | шт. | 18
1.1.65 | АО "Иркутскэнерго" Филиал "Ново-Зиминская ТЭЦ" | Саянск | РФ-235 КГЦ (Б-1793) П109 Фильтр связи | 954815060000 | Прочее | 1997 | б/у непригодный - списание (металлолом) |  | требуется разбор для опред веса м-лома |  | реализация | шт. | 2
1.1.66 | АО "Иркутскэнерго" Филиал "Ново-Зиминская ТЭЦ" | Саянск | РФ-258 КГЦ (Б-1793) П110 Фильтр связи | 954815070000 | Прочее | 1997 | б/у непригодный - списание (металлолом) |  | требуется разбор для опред веса м-лома |  | реализация | шт. | 1
1.1.67 | АО "Иркутскэнерго" Филиал "Ново-Зиминская ТЭЦ" | Саянск | РФ-370 КГЦ (Б-1793) П216 Фильтр связи | 954815090000 | Прочее | 1997 | б/у непригодный - списание (металлолом) |  | требуется разбор для опред веса м-лома |  | реализация | шт. | 1
1.1.68 | АО "Иркутскэнерго" Филиал "Ново-Зиминская ТЭЦ" | Саянск | СВСП-24/10 стойка полупроводн. (Б-923) П532 | 954815030000 | Прочее | 1997 | б/у непригодный - списание (металлолом) |  | требуется разбор для опред веса м-лома |  | реализация | шт. | 1
1.1.69 | АО "Иркутскэнерго" Филиал "Ново-Зиминская ТЭЦ" | Саянск | СИРЕНА М КГ-3М О.Л. 170 (4-4430) П453 | 954813760000 | Прочее | 1997 | б/у непригодный - списание (металлолом) |  | требуется разбор для опред веса м-лома |  | реализация | шт. | 1
1.1.70 | АО "Иркутскэнерго" Филиал "Ново-Зиминская ТЭЦ" | Саянск | СП1-500-25 статив преобр. (Б-768) П496 | 954814910000 | Прочее | 1997 | б/у непригодный - списание (металлолом) |  | требуется разбор для опред веса м-лома |  | реализация | шт. | 1
1.1.71 | АО "Иркутскэнерго" Филиал "Ново-Зиминская ТЭЦ" | Саянск | СРБКМ-18-75 статив релейно-блочн.(Б-925) П528 | 954815010000 | Прочее | 1997 | б/у непригодный - списание (металлолом) |  | требуется разбор для опред веса м-лома |  | реализация | шт. | 9
1.1.72 | АО "Иркутскэнерго" Филиал "Ново-Зиминская ТЭЦ" | Саянск | СРКМ-75 статив релейный (Б-926) П529 | 954815120000 | Прочее | 1997 | б/у непригодный - списание (металлолом) |  | требуется разбор для опред веса м-лома |  | реализация | шт. | 10
1.1.73 | АО "Иркутскэнерго" Филиал "Ново-Зиминская ТЭЦ" | Саянск | СУФ-42 (4-4277) П324 Сигнализатор уровня | 954813600000 | Прочее | 1997 | б/у непригодный - списание (металлолом) |  | требуется разбор для опред веса м-лома |  | реализация | шт. | 4
1.1.74 | АО "Иркутскэнерго" Филиал "Ново-Зиминская ТЭЦ" | Саянск | ТДЖ 1Х6300 (4-1924) П389 Тягонапорометр | 954813240000 | Прочее | 1997 | б/у непригодный - списание (металлолом) |  | требуется разбор для опред веса м-лома |  | реализация | шт. | 1
1.1.75 | АО "Иркутскэнерго" Филиал "Ново-Зиминская ТЭЦ" | Саянск | ТИП-11-Н (4 секция В.Т.) (Б-1014)П492 | 954814580000 | Прочее | 1997 | б/у непригодный - списание (металлолом) |  | требуется разбор для опред веса м-лома |  | реализация | шт. | 4
1.1.76 | АО "Иркутскэнерго" Филиал "Ново-Зиминская ТЭЦ" | Саянск | ТНЖ40 400ПА (4-1710) П452 Тягонапорометр | 954813260000 | Прочее | 1997 | б/у непригодный - списание (металлолом) |  | требуется разбор для опред веса м-лома |  | реализация | шт. | 1
1.1.77 | АО "Иркутскэнерго" Филиал "Ново-Зиминская ТЭЦ" | Саянск | УП5804Ж-38 (3-305)(А-4679) Переключатель | 954814070000 | Прочее | 1997 | б/у непригодный - списание (металлолом) |  | требуется разбор для опред веса м-лома |  | реализация | шт. | 2
1.1.78 | АО "Иркутскэнерго" Филиал "Ново-Зиминская ТЭЦ" | Саянск | УРРД-25 (3-26) Регулятор давления | 954813450000 | Прочее | 1997 | б/у непригодный - списание (металлолом) |  | требуется разбор для опред веса м-лома |  | реализация | шт. | 1
1.1.79 | АО "Иркутскэнерго" Филиал "Ново-Зиминская ТЭЦ" | Саянск | ШР-11-73506-22 (3-16) Шкаф распред. | 954813840000 | Прочее | 1997 | б/у непригодный - списание (металлолом) |  | требуется разбор для опред веса м-лома |  | реализация | шт. | 1
1.1.80 | АО "Иркутскэнерго" Филиал "Ново-Зиминская ТЭЦ" | Саянск | ШР11-13504 (3-732)(А-1030) Шкаф распред. | 954814040000 | Прочее | 1997 | б/у непригодный - списание (металлолом) |  | требуется разбор для опред веса м-лома |  | реализация | шт. | 1
1.1.81 | АО "Иркутскэнерго" Филиал "Ново-Зиминская ТЭЦ" | Саянск | ЩПС-75 щит переездн.сигнал. (Б-921) П500 | 954814760000 | Прочее | 1997 | б/у непригодный - списание (металлолом) |  | требуется разбор для опред веса м-лома |  | реализация | шт. | 4
1.1.82 | АО "Иркутскэнерго" Филиал "Ново-Зиминская ТЭЦ" | Саянск | Я5110-2074УХЛ4 З-З 561310001-007 | 954814000000 | Прочее | 1997 | б/у непригодный - списание (металлолом) |  | требуется разбор для опред веса м-лома |  | реализация | шт. | 6
1.1.83 | АО "Иркутскэнерго" Филиал "Ново-Зиминская ТЭЦ" | Саянск | Я5110-2274УХЛ4 З-З 561310 08.009 | 954813890000 | Прочее | 1997 | б/у непригодный - списание (металлолом) |  | требуется разбор для опред веса м-лома |  | реализация | шт. | 2
1.1.84 | АО "Иркутскэнерго" Филиал "Ново-Зиминская ТЭЦ" | Саянск | Я5110-2674УХЛ4 З-З 56131010.011 | 954813990000 | Прочее | 1997 | б/у непригодный - списание (металлолом) |  | требуется разбор для опред веса м-лома |  | реализация | шт. | 2
1.1.85 | АО "Иркутскэнерго" Филиал "Ново-Зиминская ТЭЦ" | Саянск | ЯЭ-1400 (Г-2038) П15 Ящик | 954813960000 | Прочее | 1997 | б/у непригодный - списание (металлолом) |  | требуется разбор для опред веса м-лома |  | реализация | шт. | 94
1.2.1 | АО "Иркутскэнерго" Филиал "Ново-Иркутская ТЭЦ" | г.Иркутск бул.Рябикова 67/НИТ ТТЦ Реализация (Материалы б/у) | Фланец 1-100-10 ГОСТ 12820-80 | 224493260000 | Запорная арматура и з/ч к ней | 2014-11-11 | новый |  |  |  | Реализация | шт | 1
1.2.2 | АО "Иркутскэнерго" Филиал "Ново-Иркутская ТЭЦ" | г.Иркутск бул.Рябикова 67/НИТ ТТЦ Реализация (Материалы б/у) | Отвод 90 38х3,5-Ст.20 ГОСТ 17375-2001 | 40300440000 | Трубная продукция | 2019-01-02 | новый |  |  |  | Реализация | шт | 1
1.2.3 | АО "Иркутскэнерго" Филиал "Ново-Иркутская ТЭЦ" | г.Иркутск бул.Рябикова 67/НИТ ТТЦ Реализация (Материалы б/у) | Манжета армированная 30х52 б/у | 951816810000 | Насосы и з/ч к ним | 2019-05-07 | б/у пригодный |  |  |  | Реализация | шт | 11
1.2.4 | АО "Иркутскэнерго" Филиал "Ново-Иркутская ТЭЦ" | г.Иркутск бул.Рябикова 67/НИТ ТТЦ Реализация (Материалы б/у) | Манжета армированная 40х60 б/у | 951816820000 | Насосы и з/ч к ним | 2019-10-02 | б/у пригодный |  |  |  | Реализация | шт | 6
1.2.5 | АО "Иркутскэнерго" Филиал "Ново-Иркутская ТЭЦ" | г.Иркутск бул.Рябикова 67/НИТ ТТЦ Реализация (Материалы б/у) | Манжета армированная 50х70 б/у | 951816840000 | Насосы и з/ч к ним | 2015-06-03 | б/у пригодный |  |  |  | Реализация | шт | 1
1.2.6 | АО "Иркутскэнерго" Филиал "Ново-Иркутская ТЭЦ" | г.Иркутск бул.Рябикова 67/НИТ ТТЦ Реализация (Материалы б/у) | Манжета армированная 75х100 б/у | 951816860000 | Насосы и з/ч к ним | 2018-05-11 | б/у пригодный |  |  |  | Реализация | шт | 5
1.2.7 | АО "Иркутскэнерго" Филиал "Ново-Иркутская ТЭЦ" | г.Иркутск бул.Рябикова 67/НИТ ТТЦ Реализация (Материалы б/у) | Манжета армированная 90х120 б/у | 951816870000 | Насосы и з/ч к ним | 2014-09-27 | б/у пригодный |  |  |  | Реализация | шт | 16
1.2.8 | АО "Иркутскэнерго" Филиал "Ново-Иркутская ТЭЦ" | г.Иркутск бул.Рябикова 67/НИТ ТТЦ Реализация (Материалы б/у) | Манжета армированная 105х130 б/у | 951816890000 | Насосы и з/ч к ним | 2015-12-15 | б/у пригодный |  |  |  | Реализация | шт | 3
1.2.9 | АО "Иркутскэнерго" Филиал "Ново-Иркутская ТЭЦ" | г.Иркутск бул.Рябикова 67/НИТ ТТЦ Реализация (Материалы б/у) | Манжета армированная 210х250 б/у | 951816960000 | Насосы и з/ч к ним | 2016-05-23 | б/у пригодный |  |  |  | Реализация | шт | 25
1.2.10 | АО "Иркутскэнерго" Филиал "Ново-Иркутская ТЭЦ" | г.Иркутск бул.Рябикова 67/НИТ ТТЦ Реализация (Материалы б/у) | Манжета армированная 280х320 б/у | 951816990000 | Насосы и з/ч к ним | 2019-06-21 | б/у пригодный |  |  |  | Реализация | шт | 6
1.2.11 | АО "Иркутскэнерго" Филиал "Ново-Иркутская ТЭЦ" | г.Иркутск бул.Рябикова 67/НИТ ТТЦ Реализация (Материалы б/у) | Подшипник 6408 б/у | 951817070000 | Подшипники | нет данных | б/у пригодный | легковесный лом 12А |  |  | Реализация | шт | 2
1.2.12 | АО "Иркутскэнерго" Филиал "Ново-Иркутская ТЭЦ" | г.Иркутск бул.Рябикова 67/НИТ ТТЦ Реализация (Материалы б/у) | Подшипник 7210 б/у | 951817080000 | Подшипники | нет данных | б/у пригодный | легковесный лом 12А |  |  | Реализация | шт | 1
1.2.13 | АО "Иркутскэнерго" Филиал "Ново-Иркутская ТЭЦ" | г.Иркутск бул.Рябикова 67/НИТ ТТЦ Реализация (Материалы б/у) | Подшипник 7408 б/у | 951817390000 | Подшипники | нет данных | б/у пригодный | легковесный лом 12А |  |  | Реализация | шт | 2
1.2.14 | АО "Иркутскэнерго" Филиал "Ново-Иркутская ТЭЦ" | г.Иркутск бул.Рябикова 67/НИТ ТТЦ Реализация (Материалы б/у) | Шнур ТМКЩС Д30мм | 120857380000 | Прочее | нет данных | новый |  |  |  | Реализация | м | 11.85
1.2.15 | АО "Иркутскэнерго" Филиал "Ново-Иркутская ТЭЦ" | г.Иркутск бул.Рябикова 67/НИТ ТТЦ Реализация (Материалы б/у) | РЕМЕНЬ КЛИНОВОЙ А-1000 ГОСТ 12841-89 | Б10100470000 | Прочее | нет данных | новый |  |  |  | Реализация | шт | 1
1.2.16 | АО "Иркутскэнерго" Филиал "Ново-Иркутская ТЭЦ" | г.Иркутск бул.Рябикова 67/НИТ ТТЦ Реализация (Материалы б/у) | МОТОР РЕДУКТОР ЗМП40-45-225-110-У3 | 391018190000 | Запчасти котлов | нет данных | новый |  |  |  | Реализация | шт | 1
1.2.17 | АО "Иркутскэнерго" Филиал "Ново-Иркутская ТЭЦ" | г.Иркутск бул.Рябикова 67/НИТ ТТЦ Реализация (Материалы б/у) | Подшипник 3818 Н (22318СА/W33) | 951792240000 | Подшипники | 2018-09-18 | новый | легковесный лом 12А |  |  | Реализация | шт | 2
1.2.18 | АО "Иркутскэнерго" Филиал "Ново-Иркутская ТЭЦ" | г.Иркутск бул.Рябикова 67/НИТ ТТЦ Реализация (Материалы б/у) | РЕДУКТОР ЧЕРВЯЧНЫЙ Ч80-63-51-1 | 391017470000 | Насосы и з/ч к ним | нет данных | новый |  |  |  | Реализация | шт | 2
1.2.19 | АО "Иркутскэнерго" Филиал "Ново-Иркутская ТЭЦ" | г.Иркутск бул.Рябикова 67/НИТ ТТЦ Реализация (Материалы б/у) | Манжета резиновая армированная 1.2-40х60-1 ГОСТ 8752-79 | 850202720000 | Насосы и з/ч к ним | 2017-11-23 | новый |  |  |  | Реализация | шт | 4
1.2.20 | АО "Иркутскэнерго" Филиал "Ново-Иркутская ТЭЦ" | г.Иркутск бул.Рябикова 67/НИТ ТТЦ Реализация (Материалы б/у) | Манжета армированная 220х255х18 | 951849230000 | Запорная арматура и з/ч к ней | нет данных | новый |  |  |  | Реализация | шт | 4
1.2.21 | АО "Иркутскэнерго" Филиал "Ново-Иркутская ТЭЦ" | г.Иркутск бул.Рябикова 67/НИТ ТТЦ Реализация (Материалы б/у) | Вентиль ВАЗ , Ду40 t250, б/у | 951812460000 | Запорная арматура и з/ч к ней | 2017-01-18 | б/у пригодный |  |  |  | Реализация | шт | 1
1.2.22 | АО "Иркутскэнерго" Филиал "Ново-Иркутская ТЭЦ" | г.Иркутск бул.Рябикова 67/НИТ ТТЦ Реализация (Материалы б/у) | МУФТА СТАЛЬНАЯ Ф 25 | 40206400000 | запчасти турбин | 2016-02-03 | новый |  |  |  | Реализация | шт | 17
1.2.23 | АО "Иркутскэнерго" Филиал "Ново-Иркутская ТЭЦ" | г.Иркутск бул.Рябикова 67/НИТ ТТЦ Реализация (Материалы б/у) | РЕЗЬБА Ф 20 | 40208200000 | прочее | 2016-05-05 | новый |  |  |  | Реализация | шт | 37
1.2.24 | АО "Иркутскэнерго" Филиал "Ново-Иркутская ТЭЦ" | г.Иркутск бул.Рябикова 67/НИТ ТТЦ Реализация (Материалы б/у) | РЕМЕНЬ КЛИНОВОЙ В(Б)-1250 | 120802610000 | Прочее | нет данных | новый |  |  |  | Реализация | шт | 6
1.2.25 | АО "Иркутскэнерго" Филиал "Ново-Иркутская ТЭЦ" | г.Иркутск бул.Рябикова 67/НИТ ТТЦ Реализация (Материалы б/у) | ПОДШИПНИК 7306 | 150107600000 | подшипники | 2017-12-14 | новый | легковесный лом 12А |  |  | Реализация | шт | 1
1.2.26 | АО "Иркутскэнерго" Филиал "Ново-Иркутская ТЭЦ" | г.Иркутск бул.Рябикова 67/НИТ ТТЦ Реализация (Материалы б/у) | МАНЖЕТА АРМИРОВАННАЯ ГОСТ 8752-79 1,2-30Х52-1 | 850200360000 | Насосы и з/ч к ним | нет данных | новый |  |  |  | Реализация | шт | 1
1.2.27 | АО "Иркутскэнерго" Филиал "Ново-Иркутская ТЭЦ" | г.Иркутск бул.Рябикова 67/НИТ ТТЦ Реализация (Материалы б/у) | Люк корпуса электрофильтра ф500 б/у | К91000010027 | Прочее | 2018-08-31 | б/у пригодный |  |  |  | Реализация | шт | 1
1.2.28 | АО "Иркутскэнерго" Филиал "Ново-Иркутская ТЭЦ" | г.Иркутск ул.Байкальская 253/РТС-2 УТС | Градирня Росинка 50/60 | Б60200750000 | Прочее | 2011-07-01 | новый |  |  |  | Реализация | шт | 1
1.2.29 | АО "Иркутскэнерго" Филиал "Ново-Иркутская ТЭЦ" | г.Иркутск бул.Рябикова 67/Склад ГСМ ЦОР | Хладон R 141B | 951953450000 | Прочее | 2016-02-08 | новый |  |  |  | Реализация | кг | 20
1.2.30 | АО "Иркутскэнерго" Филиал "Ново-Иркутская ТЭЦ" | г.Иркутск бул.Рябикова 67/Склад Металлопрокат ОКС | УГОЛЬНИК ПЕРЕХ.40*32 | 40213900000 | Трубная продукция | 2014-10-10 | новый |  |  |  | Реализация | шт | 57
1.2.31 | АО "Иркутскэнерго" Филиал "Ново-Иркутская ТЭЦ" | г.Иркутск бул.Рябикова 67/Склад Металлопрокат ОКС | ТРОЙНИК 40*40*32 | 40213910000 | Трубная продукция | 2016-12-07 | новый |  |  |  | Реализация | шт | 14
1.2.32 | АО "Иркутскэнерго" Филиал "Ново-Иркутская ТЭЦ" | г.Иркутск бул.Рябикова 67/Склад Металлопрокат ОКС | Тройник переходной 426х10-325х8 Ст.20 ГОСТ 17376-01 | 40218400000 | Трубная продукция | 2017-09-30 | новый |  |  |  | Реализация | шт | 1
1.2.33 | АО "Иркутскэнерго" Филиал "Ново-Иркутская ТЭЦ" | г.Иркутск бул.Рябикова 67/Склад Металлопрокат ОКС | Переход 700х500-1,6 09Г2С/17Г1С 29 ОСТ 34.10.753-97 | 40220150000 | Трубная продукция | 2015-12-26 | новый |  |  |  | Реализация | шт | 1
1.2.34 | АО "Иркутскэнерго" Филиал "Ново-Иркутская ТЭЦ" | г.Иркутск бул.Рябикова 67/Склад Металлопрокат ОКС | Тройник равнопроходный 426х10 Ст.20 ГОСТ 17376-01 | 40218210000 | Трубная продукция | 2018-07-31 | новый |  |  |  | Реализация | шт | 1
1.2.35 | АО "Иркутскэнерго" Филиал "Ново-Иркутская ТЭЦ" | г.Иркутск бул.Рябикова 67/Склад Металлопрокат ОКС | ТРУБА Ф 57Х8 ТУ 14-3Р-55-2001 СТ20 | 860080340000 | Трубная продукция | 2017-11-22 | новый | легковесный лом 12А |  |  | Реализация | т | 4.905
1.2.36 | АО "Иркутскэнерго" Филиал "Ново-Иркутская ТЭЦ" | г.Иркутск бул.Рябикова 67/Склад Металлопрокат ОКС | Переход К-42,4х5 - 21,3х4,0 Ст.20 ГОСТ 17378-2001 | 40217640000 | Трубная продукция | нет данных | новый |  |  |  | Реализация | шт | 12
1.2.37 | АО "Иркутскэнерго" Филиал "Ново-Иркутская ТЭЦ" | г.Иркутск бул.Рябикова 67/Склад Металлопрокат ОКС | Тройник переходной 76,1х7,1-42,4х5,0 Ст.20 ГОСТ 17376-2001 | 40217650000 | Трубная продукция | 2015-11-29 | новый |  |  |  | Реализация | шт | 9
1.2.38 | АО "Иркутскэнерго" Филиал "Ново-Иркутская ТЭЦ" | г.Иркутск бул.Рябикова 67/Склад Металлопрокат ОКС | Угольник 45 42,4х5 Ст.20 | 40301330000 | Трубная продукция | нет данных | новый |  |  |  | Реализация | шт | 8
1.2.39 | АО "Иркутскэнерго" Филиал "Ново-Иркутская ТЭЦ" | г.Иркутск бул.Рябикова 67/Склад Металлопрокат ОКС | Угольник 90 42,4х5 Ст.20 | 40301340000 | Трубная продукция | 2019-04-28 | новый |  |  |  | Реализация | шт | 55
1.2.40 | АО "Иркутскэнерго" Филиал "Ново-Иркутская ТЭЦ" | г.Иркутск бул.Рябикова 67/Склад Металлопрокат ОКС | Тройник сварной переходной 720х9-530х8-1,6 Ст.20 ОСТ 34.10-764-97 | 40219210000 | Трубная продукция | нет данных | новый |  |  |  | Реализация | шт | 1
1.2.41 | АО "Иркутскэнерго" Филиал "Ново-Иркутская ТЭЦ" | г.Иркутск бул.Рябикова 67/Склад Металлопрокат ОКС | Тройник сварной переходной 720х9-426х9-1,6 Ст.20 ОСТ 34.10.764-97 | 40219220000 | Трубная продукция | 2015-04-04 | новый |  |  |  | Реализация | шт | 1
1.2.42 | АО "Иркутскэнерго" Филиал "Ново-Иркутская ТЭЦ" | г.Иркутск бул.Рябикова 67/Склад Металлопрокат ОКС | ТРУБА Ф42Х8 ТУ 14-3Р-55-2001 20 | 860603200000 | Трубная продукция | 2017-05-04 | новый | легковесный лом 12А |  |  | Реализация | т | 1.34
1.2.43 | АО "Иркутскэнерго" Филиал "Ново-Иркутская ТЭЦ" | г.Иркутск бул.Рябикова 67/Склад Металлопрокат ОКС | Переход К-500х400-2,5 09Г2С/17Г1С 04 ОСТ 34 10.753-97 | 40804120000 | Трубная продукция | 2018-10-11 | новый |  |  |  | Реализация | шт | 1
1.2.44 | АО "Иркутскэнерго" Филиал "Ново-Иркутская ТЭЦ" | г.Иркутск бул.Рябикова 67/Склад Металлопрокат ОКС УТС | Неподвижная опора в ППМИ 820-70 мм (расстояние между щитами 500мм) | 40602740000 | Трубная продукция | ВОВЛЕЧЕНИЕ В БЭК В МАЕ 2024 | новый |  |  |  | Реализация | шт | 4
1.2.45 | АО "Иркутскэнерго" Филиал "Ново-Иркутская ТЭЦ" | г.Иркутск бул.Рябикова 67/Склад Металлопрокат ОКС УТС | Неподвижная опора в ППМ 108-46 (расстояние между щитами 200 мм) | А40400270000 | Трубная продукция | 2018-07-01 | новый |  |  |  | Реализация | шт | 7
1.2.46 | АО "Иркутскэнерго" Филиал "Ново-Иркутская ТЭЦ" | г.Иркутск бул.Рябикова 67/Склад Металлопрокат ОКС УТС | Отвод 45 219х8-Ст.20 ГОСТ 17375-2001 | 40300020000 | Трубная продукция | нет данных | новый | негабаритный ло 5А |  |  | Реализация | шт | 1
1.2.47 | АО "Иркутскэнерго" Филиал "Ново-Иркутская ТЭЦ" | г.Иркутск бул.Рябикова 67/Склад Металлопрокат ОКС УТС | Отвод 90 32х3-Ст.20 ГОСТ 17375-2001 | 40300410000 | Трубная продукция | 2016-05-22 | новый | легковесный лом 12А |  |  | Реализация | шт | 4
1.2.48 | АО "Иркутскэнерго" Филиал "Ново-Иркутская ТЭЦ" | г.Иркутск бул.Рябикова 67/Склад Металлопрокат ОКС УТС | Отвод 90 920х14-2,5 R=1 17Г1С Серия 5.903-13 ТС-583.000-250 | 40400460000 | Трубная продукция | 2011-12-31 | новый | негабаритный ло 5А |  |  | Реализация | шт | 13
1.2.49 | АО "Иркутскэнерго" Филиал "Ново-Иркутская ТЭЦ" | г.Иркутск бул.Рябикова 67/Склад Металлопрокат ОКС УТС | Отвод 15 ППМ-820х9 17Г1С Серия 5.903-13 ТС-583.000-31, Толщина изоляции 70 мм | А40501770000 | Трубная продукция | ВОВЛЕЧЕНИЕ В БЭК В МАЕ 2024 | новый | негабаритный ло 5А |  |  | Реализация | шт | 2
1.2.50 | АО "Иркутскэнерго" Филиал "Ново-Иркутская ТЭЦ" | г.Иркутск бул.Рябикова 67/Склад Металлопрокат ОКС УТС | Заглушка плоская приварная 400-1,6 ТС-595-000-038 Ст.09Г2С | 820271040000 | Трубная продукция | 2016-05-24 | новый |  |  |  | Реализация | шт | 1
1.2.51 | АО "Иркутскэнерго" Филиал "Ново-Иркутская ТЭЦ" | г.Иркутск бул.Рябикова 67/Склад Металлопрокат ОКС УТС | Тройник равнопроходной 159х4,5-Ст20 ГОСТ 17376-2001 | 40213920000 | Трубная продукция | 2014-07-07 | новый |  |  |  | Реализация | шт | 2
1.2.52 | АО "Иркутскэнерго" Филиал "Ново-Иркутская ТЭЦ" | г.Иркутск бул.Рябикова 67/Склад Металлопрокат ОКС УТС | Тройник 530х11х8-1,6 09Г2С/17Г1С 23 ОСТ 3410.762-97 | А43500070000 | Трубная продукция | 2018-07-18 | новый |  |  |  | Реализация | шт | 3
1.2.53 | АО "Иркутскэнерго" Филиал "Ново-Иркутская ТЭЦ" | г.Иркутск бул.Рябикова 67/Склад Металлопрокат ОКС УТС | Неподвижная опора в ППМ 89-49 (расстояние между щитами 200 мм) | А40400250000 | Трубная продукция | 2018-07-24 | новый |  |  |  | Реализация | шт | 11
1.2.54 | АО "Иркутскэнерго" Филиал "Ново-Иркутская ТЭЦ" | г.Иркутск бул.Рябикова 67/Склад Металлопрокат ОКС УТС | Отвод 60 426х10-09Г2С ГОСТ 17375-2001 | 40401140000 | Трубная продукция | 2014-08-20 | новый | негабаритный ло 5А |  |  | Реализация | шт | 1
1.2.55 | АО "Иркутскэнерго" Филиал "Ново-Иркутская ТЭЦ" | г.Иркутск бул.Рябикова 67/Склад Металлопрокат ОКС УТС | Отвод 90 76х4-09Г2С ГОСТ 17375-2001 | 40400660000 | Трубная продукция | 2019-07-09 | новый | легковесный лом 12А |  |  | Реализация | шт | 1
1.2.56 | АО "Иркутскэнерго" Филиал "Ново-Иркутская ТЭЦ" | г.Иркутск бул.Рябикова 67/Склад Металлопрокат ОКС УТС | Переход К-2 159х8-114х6 Ст.20 ГОСТ 17378-2001 | А42901310000 | Трубная продукция | 2019-05-21 | новый |  |  |  | Реализация | шт | 1
1.2.57 | АО "Иркутскэнерго" Филиал "Ново-Иркутская ТЭЦ" | г.Иркутск бул.Рябикова 67/Склад Металлопрокат ОКС УТС | Переход сварной листовой Э 820-530 Ст.09Г2С ТС-586.000-013 Серия 5.903-13 | 40218050000 | Трубная продукция | 2014-08-08 | новый |  |  |  | Реализация | шт | 2
1.2.58 | АО "Иркутскэнерго" Филиал "Ново-Иркутская ТЭЦ" | г.Иркутск бул.Рябикова 67/Склад Металлопрокат ОКС УТС | Тройник сварной переходной 250-150 ТС-588.000-034 Ст.20 серия 5.903-13 /Тройник 273х11-159х7-4,0 Ст.20 ТС 588.000-34 | 40218060000 | Трубная продукция | 2014-08-08 | новый |  |  |  | Реализация | шт | 2
1.2.59 | АО "Иркутскэнерго" Филиал "Ново-Иркутская ТЭЦ" | г.Иркутск бул.Рябикова 67/Склад Металлопрокат ОКС УТС | Неподвижная опора в ППМИ 89-49 (расстояние между щитами 400мм) | 40605080000 | Трубная продукция | 2016-07-25 | новый |  |  |  | Реализация | шт | 7
1.2.60 | АО "Иркутскэнерго" Филиал "Ново-Иркутская ТЭЦ" | г.Иркутск бул.Рябикова 67/Склад Металлопрокат ОКС УТС | Тройник переходной 426-219-2,5 09Г2С/17Г1С ТС-588.000-065 | 40220180000 | Трубная продукция | 2016-06-14 | новый |  |  |  | Реализация | шт | 2
1.2.61 | АО "Иркутскэнерго" Филиал "Ново-Иркутская ТЭЦ" | г.Иркутск бул.Рябикова 67/Склад Металлопрокат ОКС УТС | Тройник переходной К-530х10-377х10 Ст.20 в ППМ изоляции | 40603930000 | Трубная продукция | 2014-12-24 | новый |  |  |  | Реализация | шт | 2
1.2.62 | АО "Иркутскэнерго" Филиал "Ново-Иркутская ТЭЦ" | г.Иркутск бул.Рябикова 67/Склад Металлопрокат ОКС УТС | Отвод 90 ППМ-820Х11-2,5 Серия 5.903-13 ТС-583.000-248, толщина изоляции 70 мм | 40604030000 | Трубная продукция | 2015-10-27 | новый | негабаритный ло 5А |  |  | Реализация | шт | 4
1.2.63 | АО "Иркутскэнерго" Филиал "Ново-Иркутская ТЭЦ" | г.Иркутск бул.Рябикова 67/Склад Металлопрокат ОКС УТС | Тройник сварной переходной 820 - 530 ТС-588.000-128 20 Серия 5.903-13 | 40218080000 | Трубная продукция | 2014-08-08 | новый |  |  |  | Реализация | шт | 2
1.2.64 | АО "Иркутскэнерго" Филиал "Ново-Иркутская ТЭЦ" | г.Иркутск бул.Рябикова 67/Склад Металлопрокат ОКС УТС | Тройник сварной переходной 820 - 720 ТС-588.000-134 20 Серия 5.903-13 | 40218100000 | Трубная продукция | 2014-08-08 | новый |  |  |  | Реализация | шт | 2
1.2.65 | АО "Иркутскэнерго" Филиал "Ново-Иркутская ТЭЦ" | г.Иркутск бул.Рябикова 67/Склад Металлопрокат ОКС УТС | Тройник сварной переходной 720-273 ТС-588.000-104 20 Серия 5.903-13 | 40301420000 | Трубная продукция | 2014-08-08 | новый |  |  |  | Реализация | шт | 2
1.2.66 | АО "Иркутскэнерго" Филиал "Ново-Иркутская ТЭЦ" | г.Иркутск бул.Рябикова 67/Склад Металлопрокат ОКС УТС | Неподвижная опора в ППМИ 720-70 (расстояние между щитами 900мм) | 40603220000 | Трубная продукция | 2013-09-30 | новый |  |  |  | Реализация | шт | 2
1.2.67 | АО "Иркутскэнерго" Филиал "Ново-Иркутская ТЭЦ" | г.Иркутск бул.Рябикова 67/Склад Металлопрокат ОКС УТС | Отвод П90 ППМ-57х4 Ст.09Г2С ГОСТ 17375-2001, толщина изоляции 34 мм | 40603290000 | Трубная продукция | 2018-07-26 | новый | легковесный лом 12А |  |  | Реализация | шт | 1
1.2.68 | АО "Иркутскэнерго" Филиал "Ново-Иркутская ТЭЦ" | г.Иркутск бул.Рябикова 67/Склад Металлопрокат ОКС УТС | Отвод П90 ППМ-89х6 Ст.09Г2С ГОСТ 17375-2001, толщина изоляции 49 мм | 40603370000 | Трубная продукция | 2018-07-26 | новый | легковесный лом 12А |  |  | Реализация | шт | 4
1.2.69 | АО "Иркутскэнерго" Филиал "Ново-Иркутская ТЭЦ" | г.Иркутск бул.Рябикова 67/Склад Металлопрокат ОКС УТС | Отвод П45 ППМ-820х10 ст 09Г2С R=1Ду ОСТ 34-10-752-97, толщина изоляции 70 мм | 40603490000 | Трубная продукция | ВОВЛЕЧЕНИЕ В БЭК В МАЕ 2024 | новый | негабаритный ло 5А |  |  | Реализация | шт | 2
1.2.70 | АО "Иркутскэнерго" Филиал "Ново-Иркутская ТЭЦ" | г.Иркутск бул.Рябикова 67/Склад Металлопрокат ОКС УТС | Неподвижная опора в ППМИ 426-60 (расстояние между щитами 500мм) | 40604930000 | Трубная продукция | 2016-05-04 | новый |  |  |  | Реализация | шт | 1
1.2.71 | АО "Иркутскэнерго" Филиал "Ново-Иркутская ТЭЦ" | г.Иркутск бул.Рябикова 67/Склад Металлопрокат ОКС УТС | Отвод П90 ППМ-720х12 ст.09Г2С ТС-583.000-245 серия 5.903.13, толщина изоляции 70 мм | 40604980000 | Трубная продукция | 2016-12-30 | новый | негабаритный ло 5А |  |  | Реализация | шт | 1
1.2.72 | АО "Иркутскэнерго" Филиал "Ново-Иркутская ТЭЦ" | г.Иркутск бул.Рябикова 67/Склад Металлопрокат ОКС УТС | Тройник ППМ-720х9-219х9 09Г2С | 40600990000 | Трубная продукция | 2011-12-31 | новый |  |  |  | Реализация | шт | 2
1.2.73 | АО "Иркутскэнерго" Филиал "Ново-Иркутская ТЭЦ" | г.Иркутск бул.Рябикова 67/Склад Металлопрокат ОКС УТС | Элемент трубопровода в ППМИ в футляре 720х9 09Г2С | 40601010000 | Трубная продукция | 2011-12-31 | новый |  |  |  | Реализация | шт | 1
1.2.74 | АО "Иркутскэнерго" Филиал "Ново-Иркутская ТЭЦ" | г.Иркутск бул.Рябикова 67/Склад Металлопрокат ОКС УТС | Отвод 45 ППМ-630х12 09Г2С ГОСТ 30753-2001 Толщина изоляции 65 мм | А40500440000 | Трубная продукция | 2018-09-03 | новый | негабаритный ло 5А |  |  | Реализация | шт | 1
1.2.75 | АО "Иркутскэнерго" Филиал "Ново-Иркутская ТЭЦ" | г.Иркутск бул.Рябикова 67/Склад Металлопрокат ОКС УТС | Тройник 630х219х-1,6 Ст.17Г1С ТС 588.087 | А43400290000 | Трубная продукция | 2019-08-06 | новый |  |  |  | Реализация | шт | 2
1.2.76 | АО "Иркутскэнерго" Филиал "Ново-Иркутская ТЭЦ" | г.Иркутск бул.Рябикова 67/Склад Металлопрокат ОКС УТС | Отвод 30 ППМ-530х10 09Г2С ГОСТ30753-2001, толщина изоляции 65 мм | 40604260000 | Трубная продукция | 2016-08-15 | новый | негабаритный ло 5А |  |  | Реализация | шт | 2
1.2.77 | АО "Иркутскэнерго" Филиал "Ново-Иркутская ТЭЦ" | г.Иркутск бул.Рябикова 67/Склад Металлопрокат ОКС УТС | Отвод П60 ППМ-530х10 09Г2С ГОСТ30753-2001 толщина изоляции 65 мм | 40604480000 | Трубная продукция | 2015-12-28 | новый | негабаритный ло 5А |  |  | Реализация | шт | 2
1.2.78 | АО "Иркутскэнерго" Филиал "Ново-Иркутская ТЭЦ" | г.Иркутск бул.Рябикова 67/Склад Металлопрокат ОКС УТС | Отвод 60 630х9-Ст.20 ГОСТ 30753-2001 | 40300950000 | Трубная продукция | 2011-12-31 | новый | негабаритный ло 5А |  |  | Реализация | шт | 2
1.2.79 | АО "Иркутскэнерго" Филиал "Ново-Иркутская ТЭЦ" | г.Иркутск бул.Рябикова 67/Склад Металлопрокат ОКС УТС | Тройник равнопроходной ППМ-133х8-Ст.20 ГОСТ 17376-2001, толщина изоляции 36 мм | 40602980000 | Трубная продукция | 2012-10-02 | новый |  |  |  | Реализация | шт | 2
1.2.80 | АО "Иркутскэнерго" Филиал "Ново-Иркутская ТЭЦ" | г.Иркутск бул.Рябикова 67/Склад Металлопрокат ОКС УТС | Отвод П45 ППМ-273х8 ст.09Г2С ГОСТ17375-2001, толщина изоляции 55 мм | 40604790000 | Трубная продукция | 2016-07-06 | новый | негабаритный ло 5А |  |  | Реализация | шт | 2
1.2.81 | АО "Иркутскэнерго" Филиал "Ново-Иркутская ТЭЦ" | г.Иркутск бул.Рябикова 67/Склад Металлопрокат ОКС УТС | Отвод П45 ППМ-159х6 ст.09Г2С ГОСТ 17375-2001, толщина изоляции 47 мм | 40604800000 | Трубная продукция | 2016-01-19 | новый | негабаритный ло 5А |  |  | Реализация | шт | 2
1.2.82 | АО "Иркутскэнерго" Филиал "Ново-Иркутская ТЭЦ" | г.Иркутск бул.Рябикова 67/Склад Металлопрокат ОКС УТС | Колено 45 820х12(11)-1D-2.5 Ст. 17Г1С/9Г2С 087 ОСТ 34.10.752-97 | 40219300000 | Трубная продукция | 2016-06-01 | новый |  |  |  | Реализация | шт | 1
1.2.83 | АО "Иркутскэнерго" Филиал "Ново-Иркутская ТЭЦ" | г.Иркутск бул.Рябикова 67/Склад Металлопрокат ОКС УТС | Колено 90 820х12(11)-1D-2.5 Ст. 17Г1С/9Г2С 158 ОСТ 34.10.752-97 | 40219360000 | Трубная продукция | 2016-06-01 | новый |  |  |  | Реализация | шт | 4
1.2.84 | АО "Иркутскэнерго" Филиал "Ново-Иркутская ТЭЦ" | г.Иркутск бул.Рябикова 67/Склад Металлопрокат ОКС УТС | Переход К 820-720 | 820270950000 | Трубная продукция | 2015-10-13 | новый |  |  |  | Реализация | шт | 2
1.2.85 | АО "Иркутскэнерго" Филиал "Ново-Иркутская ТЭЦ" | г.Иркутск бул.Рябикова 67/Склад Металлопрокат ОКС УТС | Труба ППМ-219x8 ТУ 14-3-1128-2000 CТ. 09Г2С, толщина изоляции 50 мм | 860801760000 | Трубная продукция | 2019-12-23 | новый | негабаритный ло 5А |  |  | Реализация | пог. м | 47.63
1.2.86 | АО "Иркутскэнерго" Филиал "Ново-Иркутская ТЭЦ" | г.Иркутск бул.Рябикова 67/Склад Металлопрокат ОКС УТС | Тройник 219х6 Ст.20 ГОСТ 17376-2001 | 40806740000 | Трубная продукция | 2018-12-23 | новый |  |  |  | Реализация | шт | 5
1.2.87 | АО "Иркутскэнерго" Филиал "Ново-Иркутская ТЭЦ" | г.Иркутск бул.Рябикова 67/Склад Металлопрокат ОКС УТС | Неподвижная опора в ППМИ 720-70 (расстояние между щитами 500мм) | 40605340000 | Трубная продукция | 2019-07-10 | новый |  |  |  | Реализация | шт | 2
1.2.88 | АО "Иркутскэнерго" Филиал "Ново-Иркутская ТЭЦ" | г.Иркутск бул.Рябикова 67/Склад Металлопрокат ОКС УТС | Отвод 45 108х6-Ст.20 ГОСТ 17375-2001 | 40300970000 | Трубная продукция | 2014-12-24 | новый | негабаритный ло 5А |  |  | Реализация | шт | 2
1.2.89 | АО "Иркутскэнерго" Филиал "Ново-Иркутская ТЭЦ" | г.Иркутск бул.Рябикова 67/Склад Металлопрокат ОКС УТС | Отвод 45 108х6-Ст.20 ГОСТ 17375-2001 | 40300970000 | Трубная продукция | 2014-12-24 | новый | негабаритный ло 5А |  |  | Реализация | шт | 1
1.2.90 | АО "Иркутскэнерго" Филиал "Ново-Иркутская ТЭЦ" | г.Иркутск бул.Рябикова 67/Склад Металлопрокат ОКС УТС | Переход сварной листовой К-820х12-630х12-2,5 09Г2С 15 ОСТ 34.10.753-97 | 40214490000 | Трубная продукция | 2015-11-24 | новый |  |  |  | Реализация | шт | 2
1.2.91 | АО "Иркутскэнерго" Филиал "Ново-Иркутская ТЭЦ" | г.Иркутск бул.Рябикова 67/Склад Металлопрокат ОППР УТС | Неподвижная опора в ППМИ 820-70 мм (расстояние между щитами 500мм) | 40602740000 | Трубная продукция | 2017-07-20 | новый |  |  |  | Реализация | шт | 2
1.2.92 | АО "Иркутскэнерго" Филиал "Ново-Иркутская ТЭЦ" | г.Иркутск бул.Рябикова 67/Склад Металлопрокат ОППР УТС | Отвод 30 ППМ-630х10 09Г2С ГОСТ17375-2001, толщина изоляции 65 мм | 40604240000 | Трубная продукция | 2017-08-14 | новый | негабаритный ло 5А |  |  | Реализация | шт | 2
1.2.93 | АО "Иркутскэнерго" Филиал "Ново-Иркутская ТЭЦ" | г.Иркутск бул.Рябикова 67/Склад Металлопрокат РТС 1,2,3 | Переход К-2 426х12-219х8 Ст.20 ГОСТ 17378-2001 | 40802970000 | Трубная продукция | 2019-07-09 | новый |  |  |  | Реализация | шт | 2
1.2.94 | АО "Иркутскэнерго" Филиал "Ново-Иркутская ТЭЦ" | г.Иркутск бул.Рябикова 67/Склад Металлопрокат ЦОР | Балка двутавровая 70 б/у | К91000350112 | Металлопрокат | 2019-01-25 | б/у пригодный |  |  |  | Реализация | т | 1.656
1.2.95 | АО "Иркутскэнерго" Филиал "Ново-Иркутская ТЭЦ" | г.Иркутск бул.Рябикова 67/Склад Металлопрокат ЦОР КО | Труба 38*5 ст20 ТУ 14-3Р-55-2001 СТ.20 | 860641210000 | Трубная продукция | 2019-06-20 | новый | легковесный лом 12А |  |  | Реализация | т | 0.124
1.2.96 | АО "Иркутскэнерго" Филиал "Ново-Иркутская ТЭЦ" | г.Иркутск бул.Рябикова 67/Склад Металлопрокат ЦОР КО | ТРУБА Ф325Х36 14-3Р-55-2001 12Х1МФ | 860080070000 | Трубная продукция | 2014-12-03 | новый | негабаритный ло 5А |  |  | Реализация | т | 0.662
1.2.97 | АО "Иркутскэнерго" Филиал "Ново-Иркутская ТЭЦ" | г.Иркутск бул.Рябикова 67/Склад Металлопрокат ЦОР КО | Труба черная 38х5 б/у | 951800830000 | Трубная продукция | 2019-03-06 | б/у пригодный | легковесный лом 12А |  |  | Реализация | т | 0.296
1.2.98 | АО "Иркутскэнерго" Филиал "Ново-Иркутская ТЭЦ" | г.Иркутск бул.Рябикова 67/Склад Металлопрокат ЦОР КО | ТРУБА Ф 133Х13 ТУ 14-3Р-55-2001 12Х1МФ | 860001400000 | Трубная продукция | 2019-10-03 | новый | негабаритный ло 5А |  |  | Реализация | т | 0.518
1.2.99 | АО "Иркутскэнерго" Филиал "Ново-Иркутская ТЭЦ" | г.Иркутск бул.Рябикова 67/Склад Металлопрокат ЦОР КО | ТРУБА Ф42Х5 ТУ 14-3Р-55-2001 20 | 860603100000 | Трубная продукция | нет данных | новый | легковесный лом 12А |  |  | Реализация | т | 0.47
1.2.100 | АО "Иркутскэнерго" Филиал "Ново-Иркутская ТЭЦ" | г.Иркутск бул.Рябикова 67/Склад Металлопрокат ЦОР КО | ТРУБА Ф42Х4,5 ТУ 14-3Р-55-2001 12Х1МФ | 860601600000 | Трубная продукция | 2019-02-12 | новый | легковесный лом 12А |  |  | Реализация | т | 0.394
1.2.101 | АО "Иркутскэнерго" Филиал "Ново-Иркутская ТЭЦ" | г.Иркутск бул.Рябикова 67/Склад Металлопрокат ЦОР ТО | Отливка СЧ21 Ф200х300 ГОСТ 1412-85 | К80500900000 | Запчасти турбин | 2018-06-12 | новый | негабаритный ло 5А |  |  | Реализация | шт | 4
1.2.102 | АО "Иркутскэнерго" Филиал "Ново-Иркутская ТЭЦ" | г.Иркутск бул.Рябикова 67/Склад Металлопрокат ЦОР ТО | отвод 273х10 ст 20 б/у | 953559230000 | Трубная продукция | 2018-12-25 | б/у пригодный | негабаритный ло 5А |  |  | Реализация | шт | 3
1.2.103 | АО "Иркутскэнерго" Филиал "Ново-Иркутская ТЭЦ" | г.Иркутск бул.Рябикова 67/Склад Металлопрокат ЦОР ТО | тройник 273х11-133х6-4,0 ст 09Г2с б/у | 953524600000 | Трубная продукция | нет данных | б/у пригодный | негабаритный ло 5А |  |  | Реализация | шт | 1
1.2.104 | АО "Иркутскэнерго" Филиал "Ново-Иркутская ТЭЦ" | г.Иркутск бул.Рябикова 67/Склад Металлопрокат ЦОР ТО | полуотвод 219х8ст 09г2с б/у | 953559190000 | Трубная продукция | нет данных | б/у пригодный | негабаритный ло 5А |  |  | Реализация | шт | 2
1.2.105 | АО "Иркутскэнерго" Филиал "Ново-Иркутская ТЭЦ" | г.Иркутск бул.Рябикова 67/Склад Металлопрокат ЦОР ТО | Лист, медь, б-5мм 1450х600 б/у | 953524350000 | Металлопрокат | 2019-03-04 | б/у пригодный | медь |  |  | Реализация | шт | 1
1.2.106 | АО "Иркутскэнерго" Филиал "Ново-Иркутская ТЭЦ" | г.Иркутск бул.Рябикова 67/Склад Металлопрокат ЦОР ТО | ПЕРЕХОД СТАЛЬНОЙ К-2 108х6-76х5-Ст.20 ГОСТ 17378-2001 | 40212700000 | Трубная продукция | нет данных | новый |  |  |  | Реализация | шт | 13
1.2.107 | АО "Иркутскэнерго" Филиал "Ново-Иркутская ТЭЦ" | г.Иркутск бул.Рябикова 67/Склад Металлопрокат ЦОР ТО | ПЕРЕХОД СТАЛЬНОЙ К-2 273х10-159х8-Ст.20 ГОСТ 17378-2001 | 40212740000 | Трубная продукция | 2016-06-05 | новый |  |  |  | Реализация | шт | 2
1.2.108 | АО "Иркутскэнерго" Филиал "Ново-Иркутская ТЭЦ" | г.Иркутск бул.Рябикова 67/Склад Металлопрокат ЦОР ТО | Втулка СЧ21 Ф300хФ150х250 ГОСТ 1412-85 | ЕЕ5900200000 | Насосы и з/ч к ним | 2016-07-09 | новый |  |  |  | Реализация | шт | 3
1.2.109 | АО "Иркутскэнерго" Филиал "Ново-Иркутская ТЭЦ" | г.Иркутск бул.Рябикова 67/Склад Металлопрокат ЦОР ТО | тройник O 108 х8 ст 20 б/у | 953666860000 | Трубная продукция | 2016-02-19 | б/у пригодный |  |  |  | Реализация | шт | 6
1.2.110 | АО "Иркутскэнерго" Филиал "Ново-Иркутская ТЭЦ" | г.Иркутск бул.Рябикова 67/Склад Металлопрокат ЦОР ТО | полуотвод 219х8ст 20 б/у | 953559170000 | Трубная продукция | 2017-03-28 | б/у пригодный | негабаритный ло 5А |  |  | Реализация | шт | 1
1.2.111 | АО "Иркутскэнерго" Филиал "Ново-Иркутская ТЭЦ" | г.Иркутск бул.Рябикова 67/Склад Металлопрокат ЦОР ТО | полугиб 57х12 б/у | 953559240000 | Трубная продукция | 2016-01-27 | б/у пригодный | негабаритный ло 5А |  |  | Реализация | шт | 11
1.2.112 | АО "Иркутскэнерго" Филиал "Ново-Иркутская ТЭЦ" | г.Иркутск бул.Рябикова 67/Склад Металлопрокат ЦОР ТО | Лист, латунь ДПРНП Л-63, б-1мм 1300х600 б/у | 953524330000 | Металлопрокат | 2018-04-24 | б/у пригодный | латунь |  |  | Реализация | шт | 11
1.2.113 | АО "Иркутскэнерго" Филиал "Ново-Иркутская ТЭЦ" | г.Иркутск бул.Рябикова 67/Склад Металлопрокат ЦОР ТО | ТРУБЫ Ф 22х3 9941-81 12Х18Н10Т | 860255990000 | Трубная продукция | 2014-11-05 | новый | л |  |  | Реализация | т | 0.023
1.2.114 | АО "Иркутскэнерго" Филиал "Ново-Иркутская ТЭЦ" | г.Иркутск бул.Рябикова 67/Склад Металлопрокат ЦОР ТО | ОТЛИВКА СЧ18-36 Ф50Х300 | 840304530000 | Насосы и з/ч к ним | 2017-03-03 | новый |  |  |  | Реализация | шт | 3
1.2.115 | АО "Иркутскэнерго" Филиал "Ново-Иркутская ТЭЦ" | г.Иркутск бул.Рябикова 67/Склад Металлопрокат ЦОР ТО | тройник 57х3 б/у | 953524650000 | Трубная продукция | 2019-12-25 | б/у пригодный |  |  |  | Реализация | шт | 1
1.2.116 | АО "Иркутскэнерго" Филиал "Ново-Иркутская ТЭЦ" | г.Иркутск бул.Рябикова 67/Склад Металлопрокат ЦОР ТО | ТРОЙНИК РАВНОПРОХОДНОЙ ДУ50 СТ.15Х1М1Ф б/у | К91000020085 | Трубная продукция | 2018-01-20 | б/у пригодный |  |  |  | Реализация | шт | 1
1.2.117 | АО "Иркутскэнерго" Филиал "Ново-Иркутская ТЭЦ" | г.Иркутск бул.Рябикова 67/Склад Металлопрокат ЦОР ТО | переход O133х8 - 89х6 ст 20 б/у | 953666950000 | Трубная продукция | 2017-11-21 | б/у пригодный |  |  |  | Реализация | шт | 7
1.2.118 | АО "Иркутскэнерго" Филиал "Ново-Иркутская ТЭЦ" | г.Иркутск бул.Рябикова 67/Склад Металлопрокат ЦОР ТО | ТРОЙНИК РАВНОПРОХОДНОЙ 89Х4 СТ12Х18Н10Т ТУ1462-003-50725464-10 | 40217700000 | Трубная продукция | 2018-06-28 | новый |  |  |  | Реализация | шт | 5
1.2.119 | АО "Иркутскэнерго" Филиал "Ново-Иркутская ТЭЦ" | г.Иркутск бул.Рябикова 67/Склад Металлопрокат ЦОР ТО | ТРОЙНИК РАВНОПРОХОДНОЙ 89Х4 СТ12Х18Н10Т ТУ1462-003-50725464-10 | 40217700000 | Трубная продукция | 2013-08-16 | новый |  |  |  | Реализация | шт | 1
1.2.120 | АО "Иркутскэнерго" Филиал "Ново-Иркутская ТЭЦ" | г.Иркутск бул.Рябикова 67/Склад Металлопрокат ЦОР ТО | ТРОЙНИК РАВНОПРОХОДНОЙ 108Х4,5 СТ12Х18Н10Т ТУ 1462-003-50725464-10 | 40217710000 | Трубная продукция | 2019-03-26 | новый |  |  |  | Реализация | шт | 6
1.2.121 | АО "Иркутскэнерго" Филиал "Ново-Иркутская ТЭЦ" | г.Иркутск бул.Рябикова 67/Склад Металлопрокат ЦОР ТО | Тройник равнопроходной Ду20 ст20 05 ОСТ 108.720.01-82 | Ж10900100000 | Трубная продукция | 2018-09-12 | новый |  |  |  | Реализация | шт | 7
1.2.122 | АО "Иркутскэнерго" Филиал "Ново-Иркутская ТЭЦ" | г.Иркутск бул.Рябикова 67/Склад Металлопрокат ЦОР ТО | тройник O159х8 ст 20 б/у | 953666890000 | Трубная продукция | 2017-07-15 | б/у пригодный |  |  |  | Реализация | шт | 1
1.2.123 | АО "Иркутскэнерго" Филиал "Ново-Иркутская ТЭЦ" | г.Иркутск бул.Рябикова 67/Склад Металлопрокат ЦОР ТО | ЛИСТ ЛАТУННЫЙ 2 Л63 | 30289050000 | Металлопрокат | 2016-11-30 | новый |  |  |  | Реализация | кг | 44.2
1.2.124 | АО "Иркутскэнерго" Филиал "Ново-Иркутская ТЭЦ" | г.Иркутск бул.Рябикова 67/Склад Металлопрокат ЦОР ТО | Пруток бронзовый Г КР Н П 40 МД БрАЖ9-4 _ ГОСТ 1628-79 | 30155490000 | Трубная продукция | 2015-07-12 | новый |  |  |  | Реализация | кг | 28.2
1.2.125 | АО "Иркутскэнерго" Филиал "Ново-Иркутская ТЭЦ" | г.Иркутск бул.Рябикова 67/Склад Металлопрокат ЦОР ТО | ЛИСТ ЛАТУННЫЙ 1,5 Л63 | 30289140000 | Металлопрокат | 2018-03-05 | новый |  |  |  | Реализация | кг | 22.667
1.2.126 | АО "Иркутскэнерго" Филиал "Ново-Иркутская ТЭЦ" | г.Иркутск бул.Рябикова 67/Склад Металлопрокат ЦОР ТО | тройник O57х5 ст 20 б/у | 953666870000 | Трубная продукция | 2017-02-16 | б/у пригодный |  |  |  | Реализация | шт | 17
1.2.127 | АО "Иркутскэнерго" Филиал "Ново-Иркутская ТЭЦ" | г.Иркутск бул.Рябикова 67/Склад Металлопрокат ЦОР ТО | Отвод 90 108х4 12х18Н10Т ТУ 1462-003-50725464-10/ТУ 3683-015-78795288-2010 | 40500280000 | Трубная продукция | 2019-02-06 | новый | негабаритный ло 5А |  |  | Реализация | шт | 5
1.2.128 | АО "Иркутскэнерго" Филиал "Ново-Иркутская ТЭЦ" | г.Иркутск бул.Рябикова 67/Склад Металлопрокат ЦОР ТО | Тройник равнопроходной штампованный 20 05 СТО ЦКТИ 720.01-2009 б/у | Ж10900070000 | Трубная продукция | 2016-04-11 | б/у пригодный |  |  |  | Реализация | шт | 8
1.2.129 | АО "Иркутскэнерго" Филиал "Ново-Иркутская ТЭЦ" | г.Иркутск бул.Рябикова 67/Склад Металлопрокат ЦОР ТО | переход стальной 89х6-57х4 ст 20 б/у | 953524210000 | Трубная продукция | 2018-08-09 | б/у пригодный |  |  |  | Реализация | шт | 6
1.2.130 | АО "Иркутскэнерго" Филиал "Ново-Иркутская ТЭЦ" | г.Иркутск бул.Рябикова 67/Склад Металлопрокат ЦОР ТО | Тройник равнопроходной 76х6 Ст.20 ГОСТ 17376-2001 | 40217270000 | Трубная продукция | 2019-02-16 | новый |  |  |  | Реализация | шт | 12
1.2.131 | АО "Иркутскэнерго" Филиал "Ново-Иркутская ТЭЦ" | г.Иркутск бул.Рябикова 67/Склад Металлопрокат ЦОР ТО | Тройник равнопроходной 57х5 Ст.20 ГОСТ 17376-2001 | 40217280000 | Трубная продукция | 2016-05-14 | новый |  |  |  | Реализация | шт | 4
1.2.132 | АО "Иркутскэнерго" Филиал "Ново-Иркутская ТЭЦ" | г.Иркутск бул.Рябикова 67/Склад Металлопрокат ЦОР ТО | Тройник равнопроходной 57х5 Ст.20 ГОСТ 17376-2001 | 40217280000 | Трубная продукция | 2017-09-14 | новый |  |  |  | Реализация | шт | 4
1.2.133 | АО "Иркутскэнерго" Филиал "Ново-Иркутская ТЭЦ" | г.Иркутск бул.Рябикова 67/Склад Металлопрокат ЦОР ТО | Тройник равнопроходной 89х8 Ст.20 ГОСТ 17376-2001 | 40217290000 | Трубная продукция | 2018-10-04 | новый |  |  |  | Реализация | шт | 8
1.2.134 | АО "Иркутскэнерго" Филиал "Ново-Иркутская ТЭЦ" | г.Иркутск бул.Рябикова 67/Склад Металлопрокат ЦОР ТО | Тройник равнопроходной 108х8 Ст.20 ГОСТ 17376-2001 | 40217310000 | Трубная продукция | 2018-09-26 | новый |  |  |  | Реализация | шт | 9
1.2.135 | АО "Иркутскэнерго" Филиал "Ново-Иркутская ТЭЦ" | г.Иркутск бул.Рябикова 67/Склад Металлопрокат ЦОР ТО | Тройник равнопроходной 108х8 Ст.20 ГОСТ 17376-2001 | 40217310000 | Трубная продукция | 2017-01-24 | новый |  |  |  | Реализация | шт | 8
1.2.136 | АО "Иркутскэнерго" Филиал "Ново-Иркутская ТЭЦ" | г.Иркутск бул.Рябикова 67/Склад Металлопрокат ЦОР ТО | ОТВОД ГНУТЫЙ 90 76Х13-250Х150Х831 R=300 СТ12Х1МФ ч.0183.00.00 | 820252730000 | Трубная продукция | 2017-05-27 | новый | негабаритный ло 5А |  |  | Реализация | шт | 4
1.2.137 | АО "Иркутскэнерго" Филиал "Ново-Иркутская ТЭЦ" | г.Иркутск бул.Рябикова 67/Склад Металлопрокат ЦОР ТО | переход стальной 273х10-219х8 б/у | 953524200000 | Трубная продукция | 2018-08-03 | б/у пригодный |  |  |  | Реализация | шт | 4
1.2.138 | АО "Иркутскэнерго" Филиал "Ново-Иркутская ТЭЦ" | г.Иркутск бул.Рябикова 67/Склад Металлопрокат ЦОР ТО | тройник 108х4,5 нерж б/у | 953524630000 | Трубная продукция | 2019-04-23 | б/у пригодный |  |  |  | Реализация | шт | 3
1.2.139 | АО "Иркутскэнерго" Филиал "Ново-Иркутская ТЭЦ" | г.Иркутск бул.Рябикова 67/Склад Металлопрокат ЦОР ТО | отвод 900 O89 х6 ст 12х18 н10т б/у | 953666840000 | Трубная продукция | 2015-08-04 | б/у пригодный | негабаритный ло 5А |  |  | Реализация | шт | 1
1.2.140 | АО "Иркутскэнерго" Филиал "Ново-Иркутская ТЭЦ" | г.Иркутск бул.Рябикова 67/Склад Металлопрокат ЦОР ТО | Тройник равнопроходной 133х8-Ст.20 ГОСТ 17376-2001 | 40214210000 | Трубная продукция | 2019-01-29 | новый |  |  |  | Реализация | шт | 8
1.2.141 | АО "Иркутскэнерго" Филиал "Ново-Иркутская ТЭЦ" | г.Иркутск бул.Рябикова 67/Склад Металлопрокат ЦОР ТО | переход нерж 219х7-159х5 б/у | 953524300000 | Трубная продукция | 2013-11-11 | б/у пригодный |  |  |  | Реализация | шт | 1
1.2.142 | АО "Иркутскэнерго" Филиал "Ново-Иркутская ТЭЦ" | г.Иркутск бул.Рябикова 67/Склад Металлопрокат ЦОР ТО | полуотвод 89х3,5 ст 09г2с б/у | 953559210000 | Трубная продукция | 2013-08-04 | б/у пригодный | негабаритный ло 5А |  |  | Реализация | шт | 2
1.2.143 | АО "Иркутскэнерго" Филиал "Ново-Иркутская ТЭЦ" | г.Иркутск бул.Рябикова 67/Склад Металлопрокат ЦОР ТО | переход O273х10-219х8 ст 20 б/у | 953666960000 | Трубная продукция | 2018-06-23 | б/у пригодный |  |  |  | Реализация | шт | 4
1.2.144 | АО "Иркутскэнерго" Филиал "Ново-Иркутская ТЭЦ" | г.Иркутск бул.Рябикова 67/Склад Металлопрокат ЦОР ТО | Лист, латунь ДПРНП Л-63, б-1мм 1200х600 б/у | 953524310000 | Металлопрокат | 2016-07-11 | б/у пригодный |  |  |  | Реализация | шт | 5
1.2.145 | АО "Иркутскэнерго" Филиал "Ново-Иркутская ТЭЦ" | г.Иркутск бул.Рябикова 67/Склад Металлопрокат ЦОР ТО | полуотвод325х10 ст 09г2с б/у | 953559220000 | Трубная продукция | 2013-11-06 | б/у пригодный | негабаритный ло 5А |  |  | Реализация | шт | 2
1.2.146 | АО "Иркутскэнерго" Филиал "Ново-Иркутская ТЭЦ" | г.Иркутск бул.Рябикова 67/Склад Металлопрокат ЦОР ТО | переход 219х10-133х8 ст 20 б/у | 953524270000 | Трубная продукция | 2014-05-16 | б/у пригодный |  |  |  | Реализация | шт | 2
1.2.147 | АО "Иркутскэнерго" Филиал "Ново-Иркутская ТЭЦ" | г.Иркутск бул.Рябикова 67/Склад Металлопрокат ЦОР ТО | переход нерж 219х6-159х4 б/у | 953524290000 | Трубная продукция | 2018-01-30 | б/у пригодный |  |  |  | Реализация | шт | 1
1.2.148 | АО "Иркутскэнерго" Филиал "Ново-Иркутская ТЭЦ" | г.Иркутск бул.Рябикова 67/Склад Металлопрокат ЦОР ТО | тройник 89х3,0-57х3 сталь б/у | 953524640000 | Трубная продукция | 2018-12-27 | б/у пригодный |  |  |  | Реализация | шт | 4
1.2.149 | АО "Иркутскэнерго" Филиал "Ново-Иркутская ТЭЦ" | г.Иркутск бул.Рябикова 67/Склад Металлопрокат ЦОР ТО | переход стальнойст20.135х7-110х7 б/у | 953524170000 | Трубная продукция | нет данных | б/у пригодный |  |  |  | Реализация | шт | 1
1.2.150 | АО "Иркутскэнерго" Филиал "Ново-Иркутская ТЭЦ" | г.Иркутск бул.Рябикова 67/Склад Металлопрокат ЦОР ТО | Лист Б -ПН-О-30х1500х6000-ГОСТ 19903-2015-Ст09Г2С ГОСТ 16523-97/14637-89 | А61800880000 | Металлопрокат | 2015-01-29 | новый |  |  |  | Реализация | т | 1.728
1.2.151 | АО "Иркутскэнерго" Филиал "Ново-Иркутская ТЭЦ" | г.Иркутск бул.Рябикова 67/Склад Металлопрокат ЦОР ТО | переход стальнойст20.108х4-90х4 б/у | 953524160000 | Трубная продукция | 2014-09-03 | б/у пригодный |  |  |  | Реализация | шт | 1
1.2.152 | АО "Иркутскэнерго" Филиал "Ново-Иркутская ТЭЦ" | г.Иркутск бул.Рябикова 67/Склад Металлопрокат ЦОР ТО | переход 159х5-108х4 ст 20 б/у | 953524230000 | Трубная продукция | 2019-03-16 | б/у пригодный |  |  |  | Реализация | шт | 1
1.2.153 | АО "Иркутскэнерго" Филиал "Ново-Иркутская ТЭЦ" | г.Иркутск бул.Рябикова 67/Склад Металлопрокат ЦОР ТО | отвод 12х18 89х4Н10Т б/у | 953524070000 | Трубная продукция | 2017-10-07 | б/у пригодный | легковесный лом 12А |  |  | Реализация | шт | 13
1.2.154 | АО "Иркутскэнерго" Филиал "Ново-Иркутская ТЭЦ" | г.Иркутск бул.Рябикова 67/Склад Металлопрокат ЦОР ТО | полуотвод 133х409г2с б/у | 953559180000 | Трубная продукция | 2015-09-08 | б/у пригодный | негабаритный ло 5А |  |  | Реализация | шт | 1
1.2.155 | АО "Иркутскэнерго" Филиал "Ново-Иркутская ТЭЦ" | г.Иркутск бул.Рябикова 67/Склад Металлопрокат ЦОР ТО | Лист, медь, б-2мм 1450х600, б/у | 951812780000 | Металлопрокат | нет данных | б/у пригодный | медь |  |  | Реализация | кг | 7.75
1.2.156 | АО "Иркутскэнерго" Филиал "Ново-Иркутская ТЭЦ" | г.Иркутск бул.Рябикова 67/Склад Металлопрокат ЦОР ТО | Лист, медь, б-3мм 1450х600, б/у | 951812790000 | Металлопрокат | 2016-04-05 | б/у пригодный | медь |  |  | Реализация | кг | 69
1.2.157 | АО "Иркутскэнерго" Филиал "Ново-Иркутская ТЭЦ" | г.Иркутск бул.Рябикова 67/Склад Металлопрокат ЦОР ТО | Переход стальной К2 ст20, 133х8-89х6, б/у | 951812870000 | Трубная продукция | 2018-03-11 | б/у пригодный |  |  |  | Реализация | шт | 2
1.2.158 | АО "Иркутскэнерго" Филиал "Ново-Иркутская ТЭЦ" | г.Иркутск бул.Рябикова 67/Склад Металлопрокат ЦОР ТО | Пруток, медь, ф60 L=2520мм, б/у | 951813030000 | Металлопрокат | 2019-10-07 | б/у пригодный |  |  |  | Реализация | кг | 43.03
1.2.159 | АО "Иркутскэнерго" Филиал "Ново-Иркутская ТЭЦ" | г.Иркутск бул.Рябикова 67/Склад Металлопрокат ЦОР ТО | Пруток, медь, ф20 L=2420мм, б/у | 951813050000 | Металлопрокат | 2019-07-29 | б/у пригодный |  |  |  | Реализация | кг | 5.92
1.2.160 | АО "Иркутскэнерго" Филиал "Ново-Иркутская ТЭЦ" | г.Иркутск бул.Рябикова 67/Склад Металлопрокат ЦОР ТО | ТРУБА Ф 76Х8 ТУ 14-3Р-55-2001 15ГС | К60000470000 | Трубная продукция | 2015-10-30 | новый | легковесный лом 12А |  |  | Реализация | т | 3.975
1.2.161 | АО "Иркутскэнерго" Филиал "Ново-Иркутская ТЭЦ" | г.Иркутск бул.Рябикова 67/Склад Металлопрокат ЦОР ТО | тройник 159х108 ст 20--4,0 ст 09Г2с б/у | 953524610000 | Трубная продукция | 2017-06-05 | б/у пригодный |  |  |  | Реализация | шт | 3
1.2.162 | АО "Иркутскэнерго" Филиал "Ново-Иркутская ТЭЦ" | г.Иркутск бул.Рябикова 67/Склад Металлопрокат ЦОР ТО | переход нержавейка 12х18 Н10Т159х4,5-108х4 б/у | 953524280000 | Трубная продукция | 2015-05-08 | б/у пригодный | неравеющая сталь |  |  | Реализация | шт | 1
1.2.163 | АО "Иркутскэнерго" Филиал "Ново-Иркутская ТЭЦ" | г.Иркутск бул.Рябикова 67/Склад Металлопрокат ЦОР ТО | ПЕРЕХОД СТАЛЬНОЙ К-2-108х6-89х6-Ст.20 ГОСТ 17378-2001 | 40212370000 | Трубная продукция | 2016-12-30 | новый |  |  |  | Реализация | шт | 3
1.2.164 | АО "Иркутскэнерго" Филиал "Ново-Иркутская ТЭЦ" | г.Иркутск бул.Рябикова 67/Склад Металлопрокат ЦОР ТО | ПЕРЕХОД СТАЛЬНОЙ К-2-76х5-57х4-Ст.20 ГОСТ 17378-2001 | 40212380000 | Трубная продукция | 2017-02-12 | новый |  |  |  | Реализация | шт | 7
1.2.165 | АО "Иркутскэнерго" Филиал "Ново-Иркутская ТЭЦ" | г.Иркутск бул.Рябикова 67/Склад Металлопрокат ЦОР ТО | ПЕРЕХОД СТАЛЬНОЙ К-2-273х10-219х8-Ст.20 ГОСТ 17378-2001 | 40212390000 | Трубная продукция | 2017-05-15 | новый |  |  |  | Реализация | шт | 6
1.2.166 | АО "Иркутскэнерго" Филиал "Ново-Иркутская ТЭЦ" | г.Иркутск бул.Рябикова 67/Склад Металлопрокат ЦОР ТО | ПЕРЕХОД СТАЛЬНОЙ К-2-89х6-76х5-Ст.20 ГОСТ 17378-2001 | 40212410000 | Трубная продукция | нет данных | новый |  |  |  | Реализация | шт | 9
1.2.167 | АО "Иркутскэнерго" Филиал "Ново-Иркутская ТЭЦ" | г.Иркутск бул.Рябикова 67/Склад Металлопрокат ЦОР ТО | ПЕРЕХОД СТАЛЬНОЙ К-2-159х8-133х8-Ст.20 ГОСТ 17378-2001 | 40212420000 | Трубная продукция | 2015-01-14 | новый |  |  |  | Реализация | шт | 7
1.2.168 | АО "Иркутскэнерго" Филиал "Ново-Иркутская ТЭЦ" | г.Иркутск бул.Рябикова 67/Склад Металлопрокат ЦОР ТО | переход O76х5-57х4 ст 20 б/у | 953666930000 | Трубная продукция | 2016-10-15 | б/у пригодный |  |  |  | Реализация | шт | 7
1.2.169 | АО "Иркутскэнерго" Филиал "Ново-Иркутская ТЭЦ" | г.Иркутск бул.Рябикова 67/Склад Металлопрокат ЦОР ТО | СЕТКА ст.12Х18Н10Т 4,0х4,0х1,0х1000 нерж. | 71201020000 | Металлопрокат | 2014-06-09 | новый | легковесный лом 12А |  |  | Реализация | м2 | 13.1
1.2.170 | АО "Иркутскэнерго" Филиал "Ново-Иркутская ТЭЦ" | г.Иркутск бул.Рябикова 67/Склад Металлопрокат ЦОР ТО | ОТЛИВКА CЧ21-40 Ф150Х300 | 840304280000 | Насосы и з/ч к ним | нет данных | новый |  |  |  | Реализация | шт | 3
1.2.171 | АО "Иркутскэнерго" Филиал "Ново-Иркутская ТЭЦ" | г.Иркутск бул.Рябикова 67/Склад Металлопрокат ЦОР ТО | ТРУБА Ф 133Х6 ГОСТ 8732-78 ст20 | 860100000000 | Трубная продукция | 2019-07-27 | новый | негабаритный ло 5А |  |  | Реализация | т | 0.309
1.2.172 | АО "Иркутскэнерго" Филиал "Ново-Иркутская ТЭЦ" | г.Иркутск бул.Рябикова 67/Склад Металлопрокат ЦОР ТО | переход O89х6-76х5 ст 20 б/у | 953666910000 | Трубная продукция | 2017-11-28 | б/у пригодный | легковесный лом 12А |  |  | Реализация | шт | 8
1.2.173 | АО "Иркутскэнерго" Филиал "Ново-Иркутская ТЭЦ" | г.Иркутск бул.Рябикова 67/Склад Металлопрокат ЦОР ТО | Тройник 219х10 Ст.20 ГОСТ 17376-2001 | 40806650000 | Трубная продукция | нет данных | новый |  |  |  | Реализация | шт | 1
1.2.174 | АО "Иркутскэнерго" Филиал "Ново-Иркутская ТЭЦ" | г.Иркутск бул.Рябикова 67/Склад Металлопрокат ЦОР ТО | переход 159х8-133х8 ст 20 б/у | 953524220000 | Трубная продукция | 2018-02-24 | б/у пригодный |  |  |  | Реализация | шт | 3
1.2.175 | АО "Иркутскэнерго" Филиал "Ново-Иркутская ТЭЦ" | г.Иркутск бул.Рябикова 67/Склад Металлопрокат ЦОР ТО | переход O133х8-108х6 ст 20 б/у | 953666940000 | Трубная продукция | 2015-09-11 | б/у пригодный |  |  |  | Реализация | шт | 4
1.2.176 | АО "Иркутскэнерго" Филиал "Ново-Иркутская ТЭЦ" | г.Иркутск бул.Рябикова 67/Склад Металлопрокат ЦОР ТО | переход 133х8-89х6 ст 20 б/у | 953524250000 | Трубная продукция | 2015-07-25 | б/у пригодный |  |  |  | Реализация | шт | 7
1.2.177 | АО "Иркутскэнерго" Филиал "Ново-Иркутская ТЭЦ" | г.Иркутск бул.Рябикова 67/Склад Металлопрокат ЦОР ТО | тройник 89х4 нержавейка б/у | 953524620000 | Трубная продукция | 2017-02-16 | б/у пригодный |  |  |  | Реализация | шт | 2
1.2.178 | АО "Иркутскэнерго" Филиал "Ново-Иркутская ТЭЦ" | г.Иркутск бул.Рябикова 67/Склад Металлопрокат ЦОР ТО | тройник O 89х8 ст 20 б/у | 953666850000 | Трубная продукция | нет данных | б/у пригодный |  |  |  | Реализация | шт | 2
1.2.179 | АО "Иркутскэнерго" Филиал "Ново-Иркутская ТЭЦ" | г.Иркутск бул.Рябикова 67/Склад Металлопрокат ЦОР ТО | переход стальной ст 20 160х4 110х4 б/у | 953524180000 | Трубная продукция | 2014-02-14 | б/у пригодный |  |  |  | Реализация | шт | 1
1.2.180 | АО "Иркутскэнерго" Филиал "Ново-Иркутская ТЭЦ" | г.Иркутск бул.Рябикова 67/Склад Металлопрокат ЦОР ТО | полуотвод 273х10 б/у | 953559200000 | Трубная продукция | 2014-04-17 | б/у пригодный | негабаритный ло 5А |  |  | Реализация | шт | 1
1.2.181 | АО "Иркутскэнерго" Филиал "Ново-Иркутская ТЭЦ" | г.Иркутск бул.Рябикова 67/Склад Металлопрокат ЦОР ТО | Отливка СЧ21 Ф250х300 ГОСТ 1412-85 | К80500910000 | Насосы и з/ч к ним | 2015-11-12 | новый |  |  |  | Реализация | шт | 3
1.2.182 | АО "Иркутскэнерго" Филиал "Ново-Иркутская ТЭЦ" | г.Иркутск бул.Рябикова 67/Склад ОКС НИТЭЦ | Вал промежуточный ч.11431.11СБ | 520074830000 | Запчасти дробилок | 2014-11-17 | новый |  |  |  | Реализация | шт | 1
1.2.183 | АО "Иркутскэнерго" Филиал "Ново-Иркутская ТЭЦ" | г.Иркутск бул.Рябикова 67/Склад ОКС НИТЭЦ | Шестерня средняя ч.11431.7СБ | 520074840000 | Запчасти дробилок | 2016-12-12 | новый |  |  |  | Реализация | шт | 2
1.2.184 | АО "Иркутскэнерго" Филиал "Ново-Иркутская ТЭЦ" | г.Иркутск бул.Рябикова 67/Склад ОКС НИТЭЦ | Шестерня левая ч.11431.5СБ | 520074860000 | Запчасти дробилок | 2019-01-05 | новый |  |  |  | Реализация | шт | 1
1.2.185 | АО "Иркутскэнерго" Филиал "Ново-Иркутская ТЭЦ" | г.Иркутск бул.Рябикова 67/Склад ОКС НИТЭЦ | Шестерня правая ч.11431.6СБ | 520074870000 | Запчасти дробилок | 2016-10-02 | новый |  |  |  | Реализация | шт | 1
1.2.186 | АО "Иркутскэнерго" Филиал "Ново-Иркутская ТЭЦ" | г.Иркутск бул.Рябикова 67/Склад ОКС НИТЭЦ | Вал промежуточный ч.11431.10СБ | 520074880000 | Запчасти дробилок | 2017-02-21 | новый |  |  |  | Реализация | шт | 4
1.2.187 | АО "Иркутскэнерго" Филиал "Ново-Иркутская ТЭЦ" | г.Иркутск бул.Рябикова 67/Склад ОКС НИТЭЦ | клапан запорный С.ВЗ 10-00-00 | 220431640000 | Запорная арматура и з/ч к ней | 2018-01-20 | новый |  |  |  | Реализация | шт | 30
1.2.188 | АО "Иркутскэнерго" Филиал "Ново-Иркутская ТЭЦ" | г.Иркутск бул.Рябикова 67/Склад ОКС НИТЭЦ | КЛАПАН ОБРАТНЫЙ ДУ 40 РУ 380 t 280 843-40-0А-02 | 220420830000 | Запорная арматура и з/ч к ней | 2016-09-28 | новый |  |  |  | Реализация | шт | 3
1.2.189 | АО "Иркутскэнерго" Филиал "Ново-Иркутская ТЭЦ" | г.Иркутск бул.Рябикова 67/Склад ОКС НИТЭЦ | Прямая петлевая трубка М20х1,5 G1/2 10Х17Н13М2Т РУ250кгс/см3 t-ра 300С | 480230970000 | Запорная арматура и з/ч к ней | 2015-07-25 | новый |  |  |  | Реализация | шт | 1
1.2.190 | АО "Иркутскэнерго" Филиал "Ново-Иркутская ТЭЦ" | г.Иркутск бул.Рябикова 67/Склад ОКС НИТЭЦ | Угловая петлевая трубка М20х1,5 G1/2 10Х17Н13М2Т РУ250кгс/см3 t-ра 300С | 480230980000 | Запорная арматура и з/ч к ней | 2018-08-03 | новый |  |  |  | Реализация | шт | 3
1.2.191 | АО "Иркутскэнерго" Филиал "Ново-Иркутская ТЭЦ" | г.Иркутск бул.Рябикова 67/Склад ОКС НИТЭЦ | Отборное устройство 016-200-ст20-МП (Р1326-00-00) ТУ4218-008-51216464-01 в комплекте со штуцером | 980321600000 | Запорная арматура и з/ч к ней | 2016-08-24 | новый |  |  |  | Реализация | компл | 7
1.2.192 | АО "Иркутскэнерго" Филиал "Ново-Иркутская ТЭЦ" | г.Иркутск бул.Рябикова 67/Склад ОКС НИТЭЦ | Рама вибратора черт. 11431.15.2 СБ | 520074930000 | Запчасти дробилок | 2014-11-11 | новый |  |  |  | Реализация | шт | 2
1.2.193 | АО "Иркутскэнерго" Филиал "Ново-Иркутская ТЭЦ" | г.Иркутск бул.Рябикова 67/Склад ОКС НИТЭЦ | ТРУБА Ф 76Х7 14-3Р-55-2001 20 | 860002310000 | Трубная продукция | 2018-07-09 | новый | легковесный лом 12А |  |  | Реализация | т | 0.109
1.2.194 | АО "Иркутскэнерго" Филиал "Ново-Иркутская ТЭЦ" | г.Иркутск бул.Рябикова 67/Склад ОКС НИТЭЦ | Клапан регулирующий Ду 100 Pу 13,7 РК101.1.100.00-Э (согласно Т.З) | 220902160000 | Запорная арматура и з/ч к ней | 2016-10-21 | новый |  |  |  | Реализация | шт | 1
1.2.195 | АО "Иркутскэнерго" Филиал "Ново-Иркутская ТЭЦ" | г.Иркутск бул.Рябикова 67/Склад ОКС НИТЭЦ | Клапанный блок А 3 0 02 М20 СК | 281558070000 | Запорная арматура и з/ч к ней | 2015-03-29 | новый |  |  |  | Реализация | шт | 4
1.2.196 | АО "Иркутскэнерго" Филиал "Ново-Иркутская ТЭЦ" | г.Иркутск бул.Рябикова 67/Склад ОКС НИТЭЦ | Подвеска пружинная ч.4709.03.02-ТМ.Н2 | 710227720000 | Запорная арматура и з/ч к ней | 2019-06-28 | новый |  |  |  | Реализация | шт | 1
1.2.197 | АО "Иркутскэнерго" Филиал "Ново-Иркутская ТЭЦ" | г.Иркутск бул.Рябикова 67/Склад ОКС УТС НИТЭЦ | Компенсационное устройство 2СКУ.ППМ.С-25-1000-520 | 450202640000 | Трубная продукция | 2012-06-21 | новый |  |  |  | Реализация | шт | 10
1.2.198 | АО "Иркутскэнерго" Филиал "Ново-Иркутская ТЭЦ" | г.Иркутск бул.Рябикова 67/Склад ОКС УТС НИТЭЦ | ПЕРЕХОД СТАЛЬНОЙ К-2-530х12-377х10-Ст.20 ГОСТ 17378-2001 | 40214000000 | Трубная продукция | 2015-05-15 | новый |  |  |  | Реализация | шт | 2
1.2.199 | АО "Иркутскэнерго" Филиал "Ново-Иркутская ТЭЦ" | г.Иркутск бул.Рябикова 67/Склад ОКС УТС НИТЭЦ | Опора подвесная пружинная вертикальных трубопроводов Дн 1220мм. Т29.05.00.000-СБ 4.903-10 в.6 | 710217210000 | Запорная арматура и з/ч к ней | 2016-06-08 | новый |  |  |  | Реализация | шт | 22
1.2.200 | АО "Иркутскэнерго" Филиал "Ново-Иркутская ТЭЦ" | г.Иркутск бул.Рябикова 67/Склад ОКС УТС НИТЭЦ | Котел электрический КЭВ 10000/10 б/у | 953193510000 | Высоковольтное оборудование | 2011-12-31 | б/у пригодный |  |  |  | Реализация | шт | 6
1.2.201 | АО "Иркутскэнерго" Филиал "Ново-Иркутская ТЭЦ" | г.Иркутск бул.Рябикова 67/Склад ОКС УТС НИТЭЦ | Лоток Л25д-8 (720*2460*1340) | 20113620000 | Прочее | нет данных | новый |  |  |  | Реализация | шт | 1
1.2.202 | АО "Иркутскэнерго" Филиал "Ново-Иркутская ТЭЦ" | г.Иркутск бул.Рябикова 67/Склад ОКС УТС НИТЭЦ | сильфонный компенсатор 2СКУО-25-800.440 | 450201190000 | Прочее | 2011-12-31 | новый |  |  |  | Реализация | шт | 6
1.2.203 | АО "Иркутскэнерго" Филиал "Ново-Иркутская ТЭЦ" | г.Иркутск бул.Рябикова 67/Склад ОКС УТС НИТЭЦ | ЗАДВИЖКА СТАЛЬНАЯ ДУ 800 РУ 25 30С927НЖ | 220111240000 | Запорная арматура и з/ч к ней | 2015-12-29 | новый |  |  |  | Реализация | шт | 1
1.2.204 | АО "Иркутскэнерго" Филиал "Ново-Иркутская ТЭЦ" | г.Иркутск бул.Рябикова 67/Склад ответхранение ОК УТС | Отвод П90 ППМ 530х10 09Г2С ГОСТ 30753-2001 Толщина изоляции 65 мм | А40500380000 | Трубная продукция | нет данных | новый | негабаритный ло 5А |  |  | Реализация | шт | 2
1.2.205 | АО "Иркутскэнерго" Филиал "Ново-Иркутская ТЭЦ" | г.Иркутск бул.Рябикова 67/Склад ответхранение ОК УТС | Отвод П45 57х4 09Г2С ГОСТ 17375-2001 Толщина изоляции 34 мм | А40500470000 | Трубная продукция | нет данных | новый | легковесный лом 12А |  |  | Реализация | шт | 6
1.2.206 | АО "Иркутскэнерго" Филиал "Ново-Иркутская ТЭЦ" | г.Иркутск бул.Рябикова 67/Склад ответхранение ОК УТС | Труба ППМ-108х6 ТУ 14-3-1128-2000 CТ. 09Г2С, толщина изоляции 46 мм | 860802020000 | Трубная продукция | нет данных | новый | негабаритный ло 6А |  |  | Реализация | пог. м | 1.27
1.2.207 | АО "Иркутскэнерго" Филиал "Ново-Иркутская ТЭЦ" | г.Иркутск бул.Рябикова 67/Склад ответхранение ОК УТС | Отвод П15 108х6 09Г2С ГОСТ 17375-2001 Толщина изоляции 46 мм | А40500520000 | Трубная продукция | 2018-12-25 | новый | негабаритный лом 5А |  |  | Реализация | шт | 2
1.2.208 | АО "Иркутскэнерго" Филиал "Ново-Иркутская ТЭЦ" | г.Иркутск бул.Рябикова 67/Склад ответхранение ОК УТС | Отвод П45 ППМ-159х6 ст.09Г2С ГОСТ 17375-2001, толщина изоляции 47 мм | 40604800000 | Трубная продукция | 2018-12-25 | новый | негабаритный лом 5А |  |  | Реализация | шт | 1
1.2.209 | АО "Иркутскэнерго" Филиал "Ново-Иркутская ТЭЦ" | г.Иркутск бул.Рябикова 67/Склад ответхранение ОК УТС | Труба ППМ-219х8 ГОСТ 8732-78 СТ.20 толщина изоляции 50 мм | 860801620000 | Трубная продукция | нет данных | новый | негабаритный лом 5А |  |  | Реализация | пог. м | 11.14
1.2.210 | АО "Иркутскэнерго" Филиал "Ново-Иркутская ТЭЦ" | г.Иркутск бул.Рябикова 67/Склад ответхранение ОК УТС | Отвод П60 57х4 09Г2С ГОСТ 17375-2001 Толщина изоляции 34 мм | А40500510000 | Трубная продукция | нет данных | новый | легковесный лом 12А |  |  | Реализация | шт | 4
1.2.211 | АО "Иркутскэнерго" Филиал "Ново-Иркутская ТЭЦ" | г.Иркутск бул.Рябикова 67/Склад ответхранение ОК УТС | Отвод П45 76х4 09Г2С ГОСТ 17375-2001 Толщина изоляции 46 мм | А40500480000 | Трубная продукция | нет данных | новый | легковесный лом 12А |  |  | Реализация | шт | 4
1.2.212 | АО "Иркутскэнерго" Филиал "Ново-Иркутская ТЭЦ" | г.Иркутск бул.Рябикова 67/Склад Стройматериалы, инструменты СДТУ | Колодцы телефонные ККС 2-10 | 953406790000 | Прочее | 2019-09-15 | новый |  |  |  | Реализация | шт | 1
1.2.213 | АО "Иркутскэнерго" Филиал "Ново-Иркутская ТЭЦ" | г.Иркутск бул.Рябикова 67/Склад Стройматериалы, инструменты ЦОР | Тройник 160/110/45гр. НПВХ СИНИКОН | 951909210000 | Трубная продукция | 2018-04-02 | новый |  |  |  | Реализация | шт | 1
1.2.214 | АО "Иркутскэнерго" Филиал "Ново-Иркутская ТЭЦ" | г.Иркутск бул.Рябикова 67/Склад Стройматериалы, инструменты ЦОР | Труба с растр. 160/2000 SN4 СИНИКОН 4,0мм | 951909260000 | Трубная продукция | нет данных | новый | негабаритный лом 5А |  |  | Реализация | шт | 1
1.2.215 | АО "Иркутскэнерго" Филиал "Ново-Иркутская ТЭЦ" | г.Иркутск бул.Рябикова 67/Склад Стройматериалы, инструменты ЦОР | Муфта скользящая D160 НПВХ СИНИКОН | 951909270000 | Запорная арматура и з/ч к ней | 2016-05-08 | новый |  |  |  | Реализация | шт | 1
1.2.216 | АО "Иркутскэнерго" Филиал "Ново-Иркутская ТЭЦ" | г.Иркутск бул.Рябикова 67/Склад Стройматериалы, инструменты ЦОР | переход п/э 100-50 | 951689660000 | Трубная продукция | 2018-09-27 | новый |  |  |  | Реализация | шт | 5
1.2.217 | АО "Иркутскэнерго" Филиал "Ново-Иркутская ТЭЦ" | г.Иркутск бул.Рябикова 67/Склад Стройматериалы, инструменты ЦОР | муфта п/э 100 | 951689900000 | Запорная арматура и з/ч к ней | 2015-04-16 | новый |  |  |  | Реализация | шт | 2
1.2.218 | АО "Иркутскэнерго" Филиал "Ново-Иркутская ТЭЦ" | г.Иркутск бул.Рябикова 67/Склад Стройматериалы, инструменты ЦОР | ОТВОД ПЛАСТИКОВЫЙ РР 110*87 | 610615250000 | Трубная продукция | 2018-03-21 | новый | негабаритный лом 5А |  |  | Реализация | шт | 2
1.2.219 | АО "Иркутскэнерго" Филиал "Ново-Иркутская ТЭЦ" | г.Иркутск бул.Рябикова 67/Склад Стройматериалы, инструменты ЦОР ТО | Пластикат 5 б/у | 953617250000 | Прочее | 2019-05-08 | б/у пригодный |  |  |  | Реализация | кг | 5.05
1.2.220 | АО "Иркутскэнерго" Филиал "Ново-Иркутская ТЭЦ" | г.Иркутск бул.Рябикова 67/Склад Стройматериалы, инструменты ЦОР ТО | Графитовая фольга (графлекс ГФ-Г) б/у | 953668550000 | Прочее | 2015-08-06 | б/у пригодный |  |  |  | Реализация | кг | 26
1.2.221 | АО "Иркутскэнерго" Филиал "Ново-Иркутская ТЭЦ" | г.Иркутск бул.Рябикова 67/Склад Стройматериалы, инструменты ЦОР ТО | Набивка МС-133 16х16 б/у | К91000350164 | Прочее | 2018-11-02 | б/у пригодный |  |  |  | Реализация | т | 0.018
1.2.222 | АО "Иркутскэнерго" Филиал "Ново-Иркутская ТЭЦ" | г.Иркутск бул.Рябикова 67/Склад Стройматериалы, инструменты ЦОР ТО | Болт М6х10 б/у | 953668610000 | Прочее | 2016-06-05 | б/у пригодный |  |  |  | Реализация | кг | 8.15
1.2.223 | АО "Иркутскэнерго" Филиал "Ново-Иркутская ТЭЦ" | г.Иркутск бул.Рябикова 67/Склад Стройматериалы, инструменты ЦОР ТО | Сетка бронзовая (латунная) б/у | 953668590000 | Металлопрокат | 2017-04-20 | б/у пригодный |  |  |  | Реализация | кг | 4.55
1.2.224 | АО "Иркутскэнерго" Филиал "Ново-Иркутская ТЭЦ" | г.Иркутск бул.Рябикова 67/Склад Стройматериалы, инструменты ЦОР ТО | Пластина резиновая 2Ф1-ТМКЩС б=10мм б/у | К91000350186 | Прочее | 2014-05-14 | б/у пригодный |  |  |  | Реализация | т | 0.019
1.2.225 | АО "Иркутскэнерго" Филиал "Ново-Иркутская ТЭЦ" | г.Иркутск бул.Рябикова 67/Склад Стройматериалы, инструменты ЦОР ТО | Набивка МС-133 14х14 б/у | К91000350165 | Прочее | 2016-05-17 | б/у пригодный |  |  |  | Реализация | т | 0.01
1.2.226 | АО "Иркутскэнерго" Филиал "Ново-Иркутская ТЭЦ" | г.Иркутск бул.Рябикова 67/Склад Стройматериалы, инструменты ЦОР ТО | Болт М 14х90 б/у | 953668630000 | Прочее | 2016-09-12 | б/у пригодный |  |  |  | Реализация | кг | 43.44
1.2.227 | АО "Иркутскэнерго" Филиал "Ново-Иркутская ТЭЦ" | г.Иркутск бул.Рябикова 67/Склад Стройматериалы, инструменты ЦОР ТО | Фторопласт, круг, 510х40, б/у | 951815000000 | Прочее | 2018-07-31 | б/у пригодный |  |  |  | Реализация | кг | 68.4
1.2.228 | АО "Иркутскэнерго" Филиал "Ново-Иркутская ТЭЦ" | г.Иркутск бул.Рябикова 67/Склад Стройматериалы, инструменты ЦОР ТО | Шнур, ф10мм 4с, б/у | 951815080000 | Прочее | 2016-08-17 | б/у пригодный |  |  |  | Реализация | кг | 4.6
1.2.229 | АО "Иркутскэнерго" Филиал "Ново-Иркутская ТЭЦ" | г.Иркутск бул.Рябикова 67/Склад Стройматериалы, инструменты ЦОР ТО | Шнур, ф6,3мм 1-4с, б/у | 951815090000 | Прочее | 2015-07-08 | б/у пригодный |  |  |  | Реализация | кг | 23.515
1.2.230 | АО "Иркутскэнерго" Филиал "Ново-Иркутская ТЭЦ" | г.Иркутск бул.Рябикова 67/Склад Стройматериалы, инструменты ЦОР ТО | Шнур, ф8мм 4с, б/у | 951815100000 | Прочее | 2018-08-01 | б/у пригодный |  |  |  | Реализация | кг | 8.2
1.2.231 | АО "Иркутскэнерго" Филиал "Ново-Иркутская ТЭЦ" | г.Иркутск бул.Рябикова 67/Склад Стройматериалы, инструменты ЦОР ТО | Болт М36 х130 б/у | 953668690000 | Прочее | нет данных | б/у пригодный |  |  |  | Реализация | кг | 14.7
1.2.232 | АО "Иркутскэнерго" Филиал "Ново-Иркутская ТЭЦ" | г.Иркутск бул.Рябикова 67/Склад Стройматериалы, инструменты ЦОР ТО | Резина 3,5 б/у | 953617240000 | прочее | 2019-06-06 | б/у пригодный |  |  |  | Реализация | кг | 33.15
1.2.233 | АО "Иркутскэнерго" Филиал "Ново-Иркутская ТЭЦ" | г.Иркутск бул.Рябикова 67/Склад Стройматериалы, инструменты ЦОР ТО | Набика НГ-300-24х24 | 690159050000 | Прочее | 2014-10-29 | новый |  |  |  | Реализация | кг | 98
1.2.234 | АО "Иркутскэнерго" Филиал "Ново-Иркутская ТЭЦ" | г.Иркутск бул.Рябикова 67/Склад Стройматериалы, инструменты ЦОР ТО | Гайка М6 б/у | 953668880000 | Прочее | 2016-07-02 | б/у пригодный |  |  |  | Реализация | кг | 1.531
1.2.235 | АО "Иркутскэнерго" Филиал "Ново-Иркутская ТЭЦ" | г.Иркутск бул.Рябикова 67/Склад Стройматериалы, инструменты ЦОР ТО | Гайка М22 б/у | 953668910000 | Прочее | 2017-02-04 | б/у пригодный |  |  |  | Реализация | кг | 28.266
1.2.236 | АО "Иркутскэнерго" Филиал "Ново-Иркутская ТЭЦ" | г.Иркутск бул.Рябикова 67/Склад Стройматериалы, инструменты ЦОР ТО | Пластикат 3мм б/у | Д30600140000 | Прочее | 2017-11-30 | б/у пригодный |  |  |  | Реализация | кг | 58.2
1.2.237 | АО "Иркутскэнерго" Филиал "Ново-Иркутская ТЭЦ" | г.Иркутск бул.Рябикова 67/Склад Стройматериалы, инструменты ЦОР ТО | Пластикат 1 б/у | 953617270000 | Прочее | 2016-09-23 | б/у пригодный |  |  |  | Реализация | кг | 33.9
1.2.238 | АО "Иркутскэнерго" Филиал "Ново-Иркутская ТЭЦ" | г.Иркутск бул.Рябикова 67/Склад Стройматериалы, инструменты ЦОР ТО | Болт М6х30 б/у | 953668620000 | Прочее | 2019-03-14 | б/у пригодный |  |  |  | Реализация | кг | 5.7
1.2.239 | АО "Иркутскэнерго" Филиал "Ново-Иркутская ТЭЦ" | г.Иркутск бул.Рябикова 67/Склад Стройматериалы, инструменты ЦОР ТО | S20 ПРОКЛАДКА EPDM | 980321910000 | Прочее | 2018-01-29 | новый |  |  |  | Реализация | шт | 77
1.2.240 | АО "Иркутскэнерго" Филиал "Ново-Иркутская ТЭЦ" | г.Иркутск бул.Рябикова 67/Склад Стройматериалы, инструменты ЦОР ТО | S20 ПРОКЛАДКА FIRST EPDM | 980321940000 | Прочее | 2018-06-06 | новый |  |  |  | Реализация | шт | 1
1.2.241 | АО "Иркутскэнерго" Филиал "Ново-Иркутская ТЭЦ" | г.Иркутск бул.Рябикова 67/Склад Стройматериалы, инструменты ЦОР ТО | Набивка МВ 505 ф4 | Е90201100000 | Прочее | 2015-06-07 | новый |  |  |  | Реализация | кг | 5
1.2.242 | АО "Иркутскэнерго" Филиал "Ново-Иркутская ТЭЦ" | г.Иркутск бул.Рябикова 67/Склад Стройматериалы, инструменты ЦОР ТО | Болт М27х150 б/у | 953668710000 | Прочее | нет данных | б/у пригодный |  |  |  | Реализация | кг | 44.78
1.2.243 | АО "Иркутскэнерго" Филиал "Ново-Иркутская ТЭЦ" | г.Иркутск бул.Рябикова 67/Склад Стройматериалы, инструменты ЦОР ТО | Резина 10 б/у | 953617170000 | Прочее | 2016-10-07 | б/у пригодный |  |  |  | Реализация | кг | 80.5
1.2.244 | АО "Иркутскэнерго" Филиал "Ново-Иркутская ТЭЦ" | г.Иркутск бул.Рябикова 67/Склад Стройматериалы, инструменты ЦОР ТО | Набивка МВ-505 ф4 б/у | К91000350177 | Прочее | 2019-10-13 | б/у пригодный |  |  |  | Реализация | т | 0.005
1.2.245 | АО "Иркутскэнерго" Филиал "Ново-Иркутская ТЭЦ" | г.Иркутск бул.Рябикова 67/Склад Стройматериалы, инструменты ЦОР ТО | Лист графитовый армированный 500х500х2 б/у | К91000020087 | Металлопрокат | 2016-05-04 | б/у пригодный |  |  |  | Реализация | шт | 134
1.2.246 | АО "Иркутскэнерго" Филиал "Ново-Иркутская ТЭЦ" | г.Иркутск бул.Рябикова 67/Склад Стройматериалы, инструменты ЦОР ТО | Гайка М18 б/у | 953176620000 | Прочее | 2019-01-16 | б/у пригодный |  |  |  | Реализация | кг | 54.48
1.2.247 | АО "Иркутскэнерго" Филиал "Ново-Иркутская ТЭЦ" | г.Иркутск бул.Рябикова 67/Склад Стройматериалы, инструменты ЦОР ТО | Болт М18х100 б/у | 953176490000 | Прочее | 2015-08-15 | б/у пригодный |  |  |  | Реализация | кг | 79.31
1.2.248 | АО "Иркутскэнерго" Филиал "Ново-Иркутская ТЭЦ" | г.Иркутск бул.Рябикова 67/Склад Стройматериалы, инструменты ЦОР ТО | МС 101 24х24 б/у | 953666750000 | Прочее | 2018-11-26 | б/у пригодный |  |  |  | Реализация | кг | 9.1
1.2.249 | АО "Иркутскэнерго" Филиал "Ново-Иркутская ТЭЦ" | г.Иркутск бул.Рябикова 67/Склад Стройматериалы, инструменты ЦОР ТО | Пластина прозрачная 5х1600х1800 б/у | К91000380006 | Прочее | 2016-04-07 | б/у пригодный |  |  |  | Реализация | м2 | 2.88
1.2.250 | АО "Иркутскэнерго" Филиал "Ново-Иркутская ТЭЦ" | г.Иркутск бул.Рябикова 67/Склад Стройматериалы, инструменты ЦОР ТО | Болт М6х60 б/у | 953515890000 | Прочее | 2017-09-09 | б/у пригодный |  |  |  | Реализация | кг | 13.4
1.2.251 | АО "Иркутскэнерго" Филиал "Ново-Иркутская ТЭЦ" | г.Иркутск бул.Рябикова 67/Склад Стройматериалы, инструменты ЦОР ТО | Резина 2 б/у | 953617200000 | Прочее | 2014-11-30 | б/у пригодный |  |  |  | Реализация | кг | 21.9
1.2.252 | АО "Иркутскэнерго" Филиал "Ново-Иркутская ТЭЦ" | г.Иркутск бул.Рябикова 67/Склад Стройматериалы, инструменты ЦОР ТО | Бумага наждачная б/у | 953668600000 | Прочее | 2018-01-20 | б/у пригодный |  |  |  | Реализация | кг | 10.35
1.2.253 | АО "Иркутскэнерго" Филиал "Ново-Иркутская ТЭЦ" | г.Иркутск бул.Рябикова 67/Склад Стройматериалы, инструменты ЦОР ТО | Пластина резиновая 2Ф1-ТМКЩС б=8мм б/у | К91000350187 | Прочее | 2019-12-02 | б/у пригодный |  |  |  | Реализация | т | 0.029
1.2.254 | АО "Иркутскэнерго" Филиал "Ново-Иркутская ТЭЦ" | г.Иркутск бул.Рябикова 67/Склад Стройматериалы, инструменты ЦОР ТО | Болт М22х120 б/у | 951801530000 | Прочее | 2019-12-20 | б/у пригодный |  |  |  | Реализация | кг | 33.6
1.2.255 | АО "Иркутскэнерго" Филиал "Ново-Иркутская ТЭЦ" | г.Иркутск бул.Рябикова 67/Склад Стройматериалы, инструменты ЦОР ТО | Проволока 08Г2С, ф2, б/у | 951813010000 | Прочее | 2017-01-03 | б/у пригодный |  |  |  | Реализация | кг | 12.8
1.2.256 | АО "Иркутскэнерго" Филиал "Ново-Иркутская ТЭЦ" | г.Иркутск бул.Рябикова 67/Склад Стройматериалы, инструменты ЦОР ТО | Клемма заземления 300А | К20000390003 | Прочее | 2019-09-13 | новый |  |  |  | Реализация | шт | 10
1.2.257 | АО "Иркутскэнерго" Филиал "Ново-Иркутская ТЭЦ" | г.Иркутск бул.Рябикова 67/Склад Стройматериалы, инструменты ЦОР ТО | ШАЙБА ГР.24 | 71410120000 | Прочее | 2016-09-21 | новый |  |  |  | Реализация | кг | 4.35
1.2.258 | АО "Иркутскэнерго" Филиал "Ново-Иркутская ТЭЦ" | г.Иркутск бул.Рябикова 67/Склад Стройматериалы, инструменты ЦОР ТО | ЦИНК ГРАНУЛИРОВАННЫЙ Ч, Н/Ф | 550583700000 | Прочее | 2014-02-04 | новый |  |  |  | Реализация | кг | 25
1.2.259 | АО "Иркутскэнерго" Филиал "Ново-Иркутская ТЭЦ" | г.Иркутск бул.Рябикова 67/Склад Стройматериалы, инструменты ЦОР ТО | НАБИВКА АФТ 4*4 | 690014300000 | Прочее | 2019-08-16 | новый |  |  |  | Реализация | кг | 11.15
1.2.260 | АО "Иркутскэнерго" Филиал "Ново-Иркутская ТЭЦ" | г.Иркутск бул.Рябикова 67/Склад Стройматериалы, инструменты ЦОР ТО | ШАР ДЛЯ ПЕРИЛ Т2 3528.0001 | 840101580000 | Прочее | 2015-03-16 | новый |  |  |  | Реализация | шт | 50
1.2.261 | АО "Иркутскэнерго" Филиал "Ново-Иркутская ТЭЦ" | г.Иркутск бул.Рябикова 67/Склад Стройматериалы, инструменты ЦОР ТО | ШАЙБА ГР.14 | 71401020000 | Прочее | 2015-08-08 | новый |  |  |  | Реализация | кг | 2.39
1.2.262 | АО "Иркутскэнерго" Филиал "Ново-Иркутская ТЭЦ" | г.Иркутск бул.Рябикова 67/Склад Стройматериалы, инструменты ЦОР ТО | Шнур термостойкий Ф 8 ЭП-503 | 510500880000 | Прочее | 2016-11-09 | новый |  |  |  | Реализация | кг | 3
1.2.263 | АО "Иркутскэнерго" Филиал "Ново-Иркутская ТЭЦ" | г.Иркутск бул.Рябикова 67/Склад Стройматериалы, инструменты ЦОР ТО | Отвердитель ПЭПА (Полиэтиленполиамин) | 530400110000 | Прочее | 2017-03-19 | новый |  |  |  | Реализация | кг | 0.5
1.2.264 | АО "Иркутскэнерго" Филиал "Ново-Иркутская ТЭЦ" | г.Иркутск бул.Рябикова 67/Склад Стройматериалы, инструменты ЦОР ТО | НАБИВКА АФТ 6*6 | 690014500000 | Прочее | 2016-01-23 | новый |  |  |  | Реализация | кг | 17.9
1.2.265 | АО "Иркутскэнерго" Филиал "Ново-Иркутская ТЭЦ" | г.Иркутск бул.Рябикова 67/Склад Стройматериалы, инструменты ЦОР ТО | ШАР ДЛЯ ПЕРИЛ Т1 3528.0001 | 840101570000 | Прочее | нет данных | новый |  |  |  | Реализация | шт | 34
1.2.266 | АО "Иркутскэнерго" Филиал "Ново-Иркутская ТЭЦ" | г.Иркутск бул.Рябикова 67/Склад Стройматериалы, инструменты ЦОР ТО | Резина 2,5 б/у | 953617180000 | Прочее | 2019-04-28 | б/у пригодный |  |  |  | Реализация | кг | 18.7
1.2.267 | АО "Иркутскэнерго" Филиал "Ново-Иркутская ТЭЦ" | г.Иркутск бул.Рябикова 67/Склад Стройматериалы, инструменты ЦОР ТО | БОЛТ 18*100 | 72213280000 | Прочее | 2017-06-03 | новый |  |  |  | Реализация | кг | 83.12
1.2.268 | АО "Иркутскэнерго" Филиал "Ново-Иркутская ТЭЦ" | г.Иркутск бул.Рябикова 67/Склад Стройматериалы, инструменты ЦОР ТО | Сетка нерж. 500 мкн б/у | К91000350197 | Металлопрокат | 2017-12-16 | б/у пригодный |  |  |  | Реализация | т | 0.024
1.2.269 | АО "Иркутскэнерго" Филиал "Ново-Иркутская ТЭЦ" | г.Иркутск бул.Рябикова 67/Склад Стройматериалы, инструменты ЦОР ТО | Набивка МВ 505 ф8 | Е90201120001 | Прочее | 2015-01-04 | новый |  |  |  | Реализация | кг | 5
1.2.270 | АО "Иркутскэнерго" Филиал "Ново-Иркутская ТЭЦ" | г.Иркутск бул.Рябикова 67/Склад Стройматериалы, инструменты ЦОР ТО | Болт М24х130 б/у | 953668840000 | Прочее | 2019-01-19 | б/у пригодный |  |  |  | Реализация | кг | 19.75
1.2.271 | АО "Иркутскэнерго" Филиал "Ново-Иркутская ТЭЦ" | г.Иркутск бул.Рябикова 67/Склад Теплотехническое Обрудование ОКС | Кран шаровой из углеродистой стали КВО-АРМ, артикул 11.131.32 DN32, PN40, сварка/сварка | 223808070000 | Запорная арматура и з/ч к ней | 2014-01-29 | новый |  |  |  | Реализация | шт | 1
1.2.272 | АО "Иркутскэнерго" Филиал "Ново-Иркутская ТЭЦ" | г.Иркутск бул.Рябикова 67/Склад Теплотехническое Обрудование ОКС | Блок подвески с проушиной 06 ОСТ 34.10.729 | 710222800000 | Прочее | 2016-08-05 | новый |  |  |  | Реализация | шт | 1
1.2.273 | АО "Иркутскэнерго" Филиал "Ново-Иркутская ТЭЦ" | г.Иркутск бул.Рябикова 67/Склад Теплотехническое Обрудование ОКС | Сальниковый компенсатор односторонний серия 5.903-13 выпуск 4 400-25-ТС-579-11 , АП-31 ГОСТ 5152-84 | Г51600040000 | Запорная арматура и з/ч к ней | 2014-03-19 | новый |  |  |  | Реализация | шт | 3
1.2.274 | АО "Иркутскэнерго" Филиал "Ново-Иркутская ТЭЦ" | г.Иркутск бул.Рябикова 67/Склад Теплотехническое Обрудование ОКС | Репер СТО ЦКТИ 837.01-2009 | 710212960000 | Запорная арматура и з/ч к ней | 2016-04-22 | новый |  |  |  | Реализация | шт | 6
1.2.275 | АО "Иркутскэнерго" Филиал "Ново-Иркутская ТЭЦ" | г.Иркутск бул.Рябикова 67/Склад Теплотехническое Обрудование ОКС | Блок катковый пружинный 03 ОСТ 34-10-612-93 | 710223520000 | Запорная арматура и з/ч к ней | 2019-09-08 | новый |  |  |  | Реализация | шт | 1
1.2.276 | АО "Иркутскэнерго" Филиал "Ново-Иркутская ТЭЦ" | г.Иркутск бул.Рябикова 67/Склад Теплотехническое Обрудование ОКС | Заглушка литая ПЭ 100 SDR 11 - 63 х 3,0 мм - PN 16 кгс/см2 | А13502760000 | Запорная арматура и з/ч к ней | нет данных | новый |  |  |  | Реализация | шт | 5
1.2.277 | АО "Иркутскэнерго" Филиал "Ново-Иркутская ТЭЦ" | г.Иркутск бул.Рябикова 67/Склад Теплотехническое Обрудование ОКС | Лючок Ч.НО955-65 (БКЗ-420-140-6) | В00300490000 | Прочее | нет данных | новый |  |  |  | Реализация | шт | 1
1.2.278 | АО "Иркутскэнерго" Филиал "Ново-Иркутская ТЭЦ" | г.Иркутск бул.Рябикова 67/Склад Теплотехническое Обрудование ОКС | Клапан предохранительный СППК4Р 50-16 У1 17с6нж ст.20Л, с КОФ, прокладками и крепежом, пружина №14 (Рн=8-16 кгс/см2) | 221413680000 | Запорная арматура и з/ч к ней | 2014-02-14 | новый |  |  |  | Реализация | шт | 2
1.2.279 | АО "Иркутскэнерго" Филиал "Ново-Иркутская ТЭЦ" | г.Иркутск бул.Рябикова 67/Склад Теплотехническое Обрудование ОКС | КЛАПАН РЕГУЛИРУЮЩИЙ ИЗ ЧУГУНА С ЭИМ ДУ25 РУ16 25Ч940НЖ | 222001110000 | Запорная арматура и з/ч к ней | 2017-11-26 | новый | негабаритный ло КЛАПАН РЕГУЛИРУА |  |  | Реализация | шт | 1
1.2.280 | АО "Иркутскэнерго" Филиал "Ново-Иркутская ТЭЦ" | г.Иркутск бул.Рябикова 67/Склад Теплотехническое Обрудование ОКС УТС | ГРЯЗЕВИК ГОРИЗОНТАЛЬНЫЙ Ду1000 Ру25 | 820240670000 | Прочее | 2011-12-31 | новый |  |  |  | Реализация | шт | 1
1.2.281 | АО "Иркутскэнерго" Филиал "Ново-Иркутская ТЭЦ" | г.Иркутск бул.Рябикова 67/Склад Теплотехническое Обрудование ОКС УТС | 2СКУ.150.ППМ.57/147-25-160-БК-09Г2С | Г51700540001 | Прочее | нет данных | новый |  |  |  | Реализация | шт | 2
1.2.282 | АО "Иркутскэнерго" Филиал "Ново-Иркутская ТЭЦ" | г.Иркутск бул.Рябикова 67/Склад Теплотехническое Обрудование ОКС УТС | Клапан обратный поворотный под приварку 19с47нж Ду300 Ру40 | 221113200000 | Запорная арматура и з/ч к ней | 2014-09-24 | новый |  |  |  | Реализация | шт | 1
1.2.283 | АО "Иркутскэнерго" Филиал "Ново-Иркутская ТЭЦ" | г.Иркутск бул.Рябикова 67/Склад Теплотехническое Обрудование ОКС УТС | Кран шаровой стальной БИВАЛ® КШТ.12.020.40 С/С Ду20 Ру40 | 223805880000 | Запорная арматура и з/ч к ней | 2018-03-01 | новый |  |  |  | Реализация | шт | 2
1.2.284 | АО "Иркутскэнерго" Филиал "Ново-Иркутская ТЭЦ" | г.Иркутск бул.Рябикова 67/Склад Теплотехническое Обрудование ОКС УТС | Клапан ручной балансировочный DN65, PN1,6 МПа MSV-F2 "Danfoss" 003Z1062 | 221921750000 | Запорная арматура и з/ч к ней | 2012-06-05 | новый | негабаритный ло бА |  |  | Реализация | шт | 3
1.2.285 | АО "Иркутскэнерго" Филиал "Ново-Иркутская ТЭЦ" | г.Иркутск бул.Рябикова 67/Склад Теплотехническое Обрудование ОКС УТС | Клапан ручной балансировочный DN100, PN2,5 МПа MSV-F2 "Danfoss" 003Z1073 | 221921790000 | Запорная арматура и з/ч к ней | 2012-06-05 | новый | негабаритный ло бА |  |  | Реализация | шт | 1
1.2.286 | АО "Иркутскэнерго" Филиал "Ново-Иркутская ТЭЦ" | г.Иркутск бул.Рябикова 67/Склад Теплотехническое Обрудование ОКС УТС | Двухсильфонное компенсационное устройство 2СКУ.150.ППМ.108/205-25-240-БК-09Г2С | Г51800110001 | Прочее | 2018-06-26 | новый | легковесный ло н3А |  |  | Реализация | шт | 4
1.2.287 | АО "Иркутскэнерго" Филиал "Ново-Иркутская ТЭЦ" | г.Иркутск бул.Рябикова 67/Склад Теплотехническое Обрудование ОКС УТС | КЛАПАН ОБРАТНЫЙ СТАЛЬНОЙ ДУ 40 РУ 63 19С38НЖ | 221111200000 | Запорная арматура и з/ч к ней | 2011-12-31 | новый |  |  |  | Реализация | шт | 3
1.2.288 | АО "Иркутскэнерго" Филиал "Ново-Иркутская ТЭЦ" | г.Иркутск бул.Рябикова 67/Склад Теплотехническое Обрудование ОКС УТС | КЛАПАН ОБРАТНЫЙ СТАЛЬНОЙ ДУ 50 РУ 63 19С38НЖ | 221111300000 | Запорная арматура и з/ч к ней | 2011-12-31 | новый |  |  |  | Реализация | шт | 2
1.2.289 | АО "Иркутскэнерго" Филиал "Ново-Иркутская ТЭЦ" | г.Иркутск бул.Рябикова 67/Склад Теплотехническое Обрудование ОКС УТС | ВЕНТИЛЬ ЗАПОРНЫЙ ИЗ УГЛЕРОДИСТОЙ СТАЛИ ФЛАНЦЕВЫЙ ДУ50 РУ16 15С65НЖ | 223202080000 | Запорная арматура и з/ч к ней | 2011-12-31 | новый | негабаритный ло ВЕНТИЛЬ ЗАПОРНЫА |  |  | Реализация | шт | 2
1.2.290 | АО "Иркутскэнерго" Филиал "Ново-Иркутская ТЭЦ" | г.Иркутск бул.Рябикова 67/Склад Теплотехническое Обрудование ОКС УТС | КЛАПАН ОБРАТНЫЙ СТАЛЬНОЙ ДУ80 РУ40 19НЖ 63БК | 221111420000 | Запорная арматура и з/ч к ней | 2011-12-31 | новый |  |  |  | Реализация | шт | 1
1.2.291 | АО "Иркутскэнерго" Филиал "Ново-Иркутская ТЭЦ" | г.Иркутск бул.Рябикова 67/Склад Теплотехническое Обрудование ОКС УТС | КЛАПАН ОБРАТНЫЙ СТАЛЬНОЙ ДУ200 РУ 63 19С38НЖ | 221111800000 | Запорная арматура и з/ч к ней | 2011-12-31 | новый |  |  |  | Реализация | шт | 1
1.2.292 | АО "Иркутскэнерго" Филиал "Ново-Иркутская ТЭЦ" | г.Иркутск бул.Рябикова 67/Склад Теплотехническое Обрудование ОКС УТС | КЛАПАН ОБРАТНЫЙ ДУ 50 РУ 64 Т-18Б-1 | 224310500000 | Запорная арматура и з/ч к ней | 2011-12-31 | новый | легковесный лоБ- 643А |  |  | Реализация | шт | 1
1.2.293 | АО "Иркутскэнерго" Филиал "Ново-Иркутская ТЭЦ" | г.Иркутск бул.Рябикова 67/Склад Теплотехническое Обрудование ОКС УТС | Грязевик горизонтальный Ду 800 | 980413880000 | Прочее | 2011-12-31 | новый |  |  |  | Реализация | шт | 1
1.2.294 | АО "Иркутскэнерго" Филиал "Ново-Иркутская ТЭЦ" | г.Иркутск бул.Рябикова 67/Склад Теплотехническое Обрудование ОКС УТС | Односильфонное компенсационное устройство СКУ.150.ППМ.108/205-25-120-БК-09Г2С | Г51800120001 | Прочее | 2018-06-26 | новый | легковесный ло н3А |  |  | Реализация | шт | 6
1.2.295 | АО "Иркутскэнерго" Филиал "Ново-Иркутская ТЭЦ" | г.Иркутск бул.Рябикова 67/Склад Теплотехническое Обрудование ЦОР | РЕДУКТОР 1ЦУ-200-2,5-12-У3 | 391017590000 | Запчасти котлов | 2015-04-03 | новый |  |  |  | Реализация | шт | 1
1.2.296 | АО "Иркутскэнерго" Филиал "Ново-Иркутская ТЭЦ" | г.Иркутск бул.Рябикова 67/Склад Теплотехническое Обрудование ЦОР | Фланец круглый 1 -100 -16 ГОСТ 12821-80 | 224409100000 | Запорная арматура и з/ч к ней | нет данных | новый |  |  |  | Реализация | шт | 2
1.2.297 | АО "Иркутскэнерго" Филиал "Ново-Иркутская ТЭЦ" | г.Иркутск бул.Рябикова 67/Склад Теплотехническое Обрудование ЦОР | Колодки тормозные крановые для тормоза ТКГ-160 | К00001500000 | Запорная арматура и з/ч к ней | 2019-08-04 | новый |  |  |  | Реализация | компл | 3
1.2.298 | АО "Иркутскэнерго" Филиал "Ново-Иркутская ТЭЦ" | г.Иркутск бул.Рябикова 67/Склад Теплотехническое Обрудование ЦОР | Фланец 12821-80 Ду50 Ру40 | 224493540000 | Запорная арматура и з/ч к ней | 2019-05-05 | новый |  |  |  | Реализация | шт | 2
1.2.299 | АО "Иркутскэнерго" Филиал "Ново-Иркутская ТЭЦ" | г.Иркутск бул.Рябикова 67/Склад Теплотехническое Обрудование ЦОР | Колодки тормозные крановые для тормоза ТКГ-200 | К00001470000 | Запорная арматура и з/ч к ней | 2017-01-14 | новый |  |  |  | Реализация | компл | 18
1.2.300 | АО "Иркутскэнерго" Филиал "Ново-Иркутская ТЭЦ" | г.Иркутск бул.Рябикова 67/Склад Теплотехническое Обрудование ЦОР | Колодки тормозные крановые для тормоза ТКТГ-300 | К00001460000 | Запорная арматура и з/ч к ней | 2015-10-09 | новый |  |  |  | Реализация | компл | 6
1.2.301 | АО "Иркутскэнерго" Филиал "Ново-Иркутская ТЭЦ" | г.Иркутск бул.Рябикова 67/Склад Теплотехническое Обрудование ЦОР | ВЕНТИЛЬ ДУ100 РУ 100 Т-111Б | 224310400000 | Запорная арматура и з/ч к ней | 2017-01-13 | новый |  |  |  | Реализация | шт | 1
1.2.302 | АО "Иркутскэнерго" Филиал "Ново-Иркутская ТЭЦ" | г.Иркутск бул.Рябикова 67/Склад Теплотехническое Обрудование ЦОР | ПОДШИПНИК 6204 | 150242050000 | подшипники | 2019-02-01 | новый | легковесный лом 12А |  |  | Реализация | шт | 24
1.2.303 | АО "Иркутскэнерго" Филиал "Ново-Иркутская ТЭЦ" | г.Иркутск бул.Рябикова 67/Склад Теплотехническое Обрудование ЦОР | РЕДУКТОР ЦИЛИНДРИЧЕСКИЙ ВЕРТИКАЛЬНЫЙ КРАНОВЫЙ ВК-550-68-28-33 | 391012200000 | Запчасти котлов | нет данных | новый |  |  |  | Реализация | шт | 1
1.2.304 | АО "Иркутскэнерго" Филиал "Ново-Иркутская ТЭЦ" | г.Иркутск бул.Рябикова 67/Склад Теплотехническое Обрудование ЦОР | Фланец воротниковый ГОСТ 12821-80 стальной Ду150 Ру16 | 224492340000 | Запорная арматура и з/ч к ней | 2014-04-18 | новый |  |  |  | Реализация | шт | 2
1.2.305 | АО "Иркутскэнерго" Филиал "Ново-Иркутская ТЭЦ" | г.Иркутск бул.Рябикова 67/Склад Теплотехническое Обрудование ЦОР КО | ПАРОПЕРЕГРЕВАТЕЛЬ 4 СТ Б/У | 953105520000 | Запчасти котлов | 2017-04-25 | б/у пригодный |  |  |  | Реализация | упак | 1
1.2.306 | АО "Иркутскэнерго" Филиал "Ново-Иркутская ТЭЦ" | г.Иркутск бул.Рябикова 67/Склад Теплотехническое Обрудование ЦОР КО | Люк ф500 33202-4 | В10400230000 | Запчасти котлов | нет данных | новый |  |  |  | Реализация | шт | 13
1.2.307 | АО "Иркутскэнерго" Филиал "Ново-Иркутская ТЭЦ" | г.Иркутск бул.Рябикова 67/Склад Теплотехническое Обрудование ЦОР КО | Корпус внутренний ч.СВ-10-5-2 б/у | 951966420000 | Запчасти турбин | 2016-05-31 | б/у пригодный |  |  |  | Реализация | шт | 3
1.2.308 | АО "Иркутскэнерго" Филиал "Ново-Иркутская ТЭЦ" | г.Иркутск бул.Рябикова 67/Склад Теплотехническое Обрудование ЦОР КО | ПОДШИПНИК 46311-Л | 150242880000 | подшипники | 2019-02-02 | новый | легковесный лом 12А |  |  | Реализация | шт | 2
1.2.309 | АО "Иркутскэнерго" Филиал "Ново-Иркутская ТЭЦ" | г.Иркутск бул.Рябикова 67/Склад Теплотехническое Обрудование ЦОР КО | ПОДШИПНИК 7510 | 150109100000 | подшипники | 2019-08-13 | новый | легковесный лом 12А |  |  | Реализация | шт | 7
1.2.310 | АО "Иркутскэнерго" Филиал "Ново-Иркутская ТЭЦ" | г.Иркутск бул.Рябикова 67/Склад Теплотехническое Обрудование ЦОР КО | КЛАПАН ОБРАТНЫЙ ЧУГУННЫЙ ДУ 400 РУ 16 19Ч21БР | 221210600000 | Запорная арматура и з/ч к ней | 2018-05-10 | новый |  |  |  | Реализация | шт | 1
1.2.311 | АО "Иркутскэнерго" Филиал "Ново-Иркутская ТЭЦ" | г.Иркутск бул.Рябикова 67/Склад Теплотехническое Обрудование ЦОР КО | КЛАПАН ОБРАТНЫЙ ЧУГУННЫЙ ДУ 80 РУ 16 19Ч21БР | 221211700000 | Запорная арматура и з/ч к ней | 2016-05-16 | новый |  |  |  | Реализация | шт | 1
1.2.312 | АО "Иркутскэнерго" Филиал "Ново-Иркутская ТЭЦ" | г.Иркутск бул.Рябикова 67/Склад Теплотехническое Обрудование ЦОР КО | РЕДУКТОР ЦИЛИНДРИЧЕСКИЙ Ц2-400 | 391010300000 | Запчасти котлов | 2019-01-02 | новый |  |  |  | Реализация | шт | 2
1.2.313 | АО "Иркутскэнерго" Филиал "Ново-Иркутская ТЭЦ" | г.Иркутск бул.Рябикова 67/Склад Теплотехническое Обрудование ЦОР КО | ПОДШИПНИК 46120 | 150220100000 | подшипники | 2014-08-17 | новый | легковесный лом 12А |  |  | Реализация | шт | 2
1.2.314 | АО "Иркутскэнерго" Филиал "Ново-Иркутская ТЭЦ" | г.Иркутск бул.Рябикова 67/Склад Теплотехническое Обрудование ЦОР КО | ПОДШИПНИК 46124 | 150220300000 | подшипники | 2016-01-18 | новый | легковесный лом 12А |  |  | Реализация | шт | 2
1.2.315 | АО "Иркутскэнерго" Филиал "Ново-Иркутская ТЭЦ" | г.Иркутск бул.Рябикова 67/Склад Теплотехническое Обрудование ЦОР КО | Крыльчатка ДН-21 ч. 611596СБ | 440101630000 | Запчасти турбин | 2019-11-21 | новый |  |  |  | Реализация | шт | 1
1.2.316 | АО "Иркутскэнерго" Филиал "Ново-Иркутская ТЭЦ" | г.Иркутск бул.Рябикова 67/Склад Теплотехническое Обрудование ЦОР ТО | Шток 48х170 б/у | 953668560000 | Запорная арматура и з/ч к ней | 2018-03-30 | б/у пригодный |  |  |  | Реализация | шт | 2
1.2.317 | АО "Иркутскэнерго" Филиал "Ново-Иркутская ТЭЦ" | г.Иркутск бул.Рябикова 67/Склад Теплотехническое Обрудование ЦОР ТО | Колесо червячное 325х50 (текстолит) 425.00.00 | ИЭ0104160000 | Запчасти турбин | 2018-07-17 | новый |  |  |  | Реализация | шт | 3
1.2.318 | АО "Иркутскэнерго" Филиал "Ново-Иркутская ТЭЦ" | г.Иркутск бул.Рябикова 67/Склад Теплотехническое Обрудование ЦОР ТО | КГФ- 170х150х15 б/у | 953666500000 | Прочее | 2015-11-29 | б/у пригодный |  |  |  | Реализация | шт | 75
1.2.319 | АО "Иркутскэнерго" Филиал "Ново-Иркутская ТЭЦ" | г.Иркутск бул.Рябикова 67/Склад Теплотехническое Обрудование ЦОР ТО | втулка шпинделя зад-ки Ду 175 б/у | 953667250000 | Запорная арматура и з/ч к ней | 2017-01-24 | б/у пригодный |  |  |  | Реализация | шт | 12
1.2.320 | АО "Иркутскэнерго" Филиал "Ново-Иркутская ТЭЦ" | г.Иркутск бул.Рябикова 67/Склад Теплотехническое Обрудование ЦОР ТО | седло регулятора давления Ду-175,ЗЧ-977-175-2-1-01 б/у | 953667550000 | Прочее | 2018-08-21 | б/у пригодный |  |  |  | Реализация | шт | 3
1.2.321 | АО "Иркутскэнерго" Филиал "Ново-Иркутская ТЭЦ" | г.Иркутск бул.Рябикова 67/Склад Теплотехническое Обрудование ЦОР ТО | КГФ-Г-24х14х5 б/у | 953668430000 | Прочее | 2015-10-11 | б/у пригодный |  |  |  | Реализация | шт | 2346
1.2.322 | АО "Иркутскэнерго" Филиал "Ново-Иркутская ТЭЦ" | г.Иркутск бул.Рябикова 67/Склад Теплотехническое Обрудование ЦОР ТО | Клапан обратный стальной Ду65 Ру25 б/у | 953524370000 | Запорная арматура и з/ч к ней | 2016-04-14 | б/у пригодный |  |  |  | Реализация | шт | 1
1.2.323 | АО "Иркутскэнерго" Филиал "Ново-Иркутская ТЭЦ" | г.Иркутск бул.Рябикова 67/Склад Теплотехническое Обрудование ЦОР ТО | Подшипник 8208 б/у | 953652160000 | подшипники | 2015-04-04 | б/у пригодный | легковесный лом 12А |  |  | Реализация | шт | 91
1.2.324 | АО "Иркутскэнерго" Филиал "Ново-Иркутская ТЭЦ" | г.Иркутск бул.Рябикова 67/Склад Теплотехническое Обрудование ЦОР ТО | задвижка Ду 80 Ру25 под элект привод б/у | 953524540000 | Запорная арматура и з/ч к ней | 2018-01-06 | б/у пригодный | негабаритный лом 5А |  |  | Реализация | шт | 2
1.2.325 | АО "Иркутскэнерго" Филиал "Ново-Иркутская ТЭЦ" | г.Иркутск бул.Рябикова 67/Склад Теплотехническое Обрудование ЦОР ТО | Шпилька 22х130 б/у | 953668000000 | Прочее | 2017-03-10 | б/у пригодный |  |  |  | Реализация | шт | 49
1.2.326 | АО "Иркутскэнерго" Филиал "Ново-Иркутская ТЭЦ" | г.Иркутск бул.Рябикова 67/Склад Теплотехническое Обрудование ЦОР ТО | Подшипник 8224 (51224) б/у | 953620020000 | подшипники | 2015-03-17 | б/у пригодный | легковесный лом 12А |  |  | Реализация | шт | 35
1.2.327 | АО "Иркутскэнерго" Филиал "Ново-Иркутская ТЭЦ" | г.Иркутск бул.Рябикова 67/Склад Теплотехническое Обрудование ЦОР ТО | Клапан регулятора уровня ПСГ б/у | К91000020084 | Запорная арматура и з/ч к ней | 2017-10-15 | б/у пригодный |  |  |  | Реализация | шт | 1
1.2.328 | АО "Иркутскэнерго" Филиал "Ново-Иркутская ТЭЦ" | г.Иркутск бул.Рябикова 67/Склад Теплотехническое Обрудование ЦОР ТО | Клапан обратный стальной Ду80 Ру16 б/у | 953524400000 | Запорная арматура и з/ч к ней | нет данных | б/у пригодный |  |  |  | Реализация | шт | 1
1.2.329 | АО "Иркутскэнерго" Филиал "Ново-Иркутская ТЭЦ" | г.Иркутск бул.Рябикова 67/Склад Теплотехническое Обрудование ЦОР ТО | форсунка пароводянная 140/13 б/у | 953667760000 | Запчасти турбин | 2016-09-24 | б/у пригодный |  |  |  | Реализация | шт | 9
1.2.330 | АО "Иркутскэнерго" Филиал "Ново-Иркутская ТЭЦ" | г.Иркутск бул.Рябикова 67/Склад Теплотехническое Обрудование ЦОР ТО | Подшипник 8220 (51220) б/у | 953620030000 | подшипники | 2016-09-25 | б/у пригодный | легковесный лом 12А |  |  | Реализация | шт | 82
1.2.331 | АО "Иркутскэнерго" Филиал "Ново-Иркутская ТЭЦ" | г.Иркутск бул.Рябикова 67/Склад Теплотехническое Обрудование ЦОР ТО | Прокладка зубчатая 1395х1365х1325 ПСВ-500-14-23 б/у | К91000020123 | Запчасти турбин | 2019-06-24 | б/у пригодный |  |  |  | Реализация | шт | 2
1.2.332 | АО "Иркутскэнерго" Филиал "Ново-Иркутская ТЭЦ" | г.Иркутск бул.Рябикова 67/Склад Теплотехническое Обрудование ЦОР ТО | Лента бандажная 8-ой ступени б/у | К91000020176 | Запчасти турбин | 2019-03-29 | б/у пригодный |  |  |  | Реализация | шт | 22
1.2.333 | АО "Иркутскэнерго" Филиал "Ново-Иркутская ТЭЦ" | г.Иркутск бул.Рябикова 67/Склад Теплотехническое Обрудование ЦОР ТО | КГФ-ПО 200х170х15 б/у | 953666510000 | Прочее | 2017-12-28 | б/у пригодный |  |  |  | Реализация | шт | 80
1.2.334 | АО "Иркутскэнерго" Филиал "Ново-Иркутская ТЭЦ" | г.Иркутск бул.Рябикова 67/Склад Теплотехническое Обрудование ЦОР ТО | НЗК Ду100.Ру 25 б/у | 953667050000 | Запорная арматура и з/ч к ней | 2017-09-26 | б/у пригодный |  |  |  | Реализация | шт | 1
1.2.335 | АО "Иркутскэнерго" Филиал "Ново-Иркутская ТЭЦ" | г.Иркутск бул.Рябикова 67/Склад Теплотехническое Обрудование ЦОР ТО | фланец плоский Ду 400, Ру 16 б/у | 953667420000 | Запорная арматура и з/ч к ней | 2017-07-26 | б/у пригодный |  |  |  | Реализация | шт | 1
1.2.336 | АО "Иркутскэнерго" Филиал "Ново-Иркутская ТЭЦ" | г.Иркутск бул.Рябикова 67/Склад Теплотехническое Обрудование ЦОР ТО | шток регулятора давления Ду-175, 976-175-5 б/у | 953667370000 | Запорная арматура и з/ч к ней | 2014-12-14 | б/у пригодный |  |  |  | Реализация | шт | 1
1.2.337 | АО "Иркутскэнерго" Филиал "Ново-Иркутская ТЭЦ" | г.Иркутск бул.Рябикова 67/Склад Теплотехническое Обрудование ЦОР ТО | МАНЖЕТА АРМИРОВАННАЯ ГОСТ 8752-79 1,2-35Х58-1 б/у | К91000020097 | Насосы и з/ч к ним | 2018-05-13 | б/у пригодный |  |  |  | Реализация | шт | 8
1.2.338 | АО "Иркутскэнерго" Филиал "Ново-Иркутская ТЭЦ" | г.Иркутск бул.Рябикова 67/Склад Теплотехническое Обрудование ЦОР ТО | Тарелка задвижки Ду200 883-200-5-01-м б/у | Д00000500001 | Запорная арматура и з/ч к ней | нет данных | б/у пригодный |  |  |  | Реализация | шт | 4
1.2.339 | АО "Иркутскэнерго" Филиал "Ново-Иркутская ТЭЦ" | г.Иркутск бул.Рябикова 67/Склад Теплотехническое Обрудование ЦОР ТО | Пружина винтовая 198680 б/у | К91000020134 | Запорная арматура и з/ч к ней | 2016-09-18 | б/у пригодный |  |  |  | Реализация | шт | 1
1.2.340 | АО "Иркутскэнерго" Филиал "Ново-Иркутская ТЭЦ" | г.Иркутск бул.Рябикова 67/Склад Теплотехническое Обрудование ЦОР ТО | фильтр сетчатый Ду65,Ру16 б/у | 953667060000 | Запорная арматура и з/ч к ней | 2016-08-13 | б/у пригодный |  |  |  | Реализация | шт | 2
1.2.341 | АО "Иркутскэнерго" Филиал "Ново-Иркутская ТЭЦ" | г.Иркутск бул.Рябикова 67/Склад Теплотехническое Обрудование ЦОР ТО | Клапан обратный стальной Ду32Ру25 б/у | 953524430000 | Запорная арматура и з/ч к ней | 2017-01-21 | б/у пригодный |  |  |  | Реализация | шт | 1
1.2.342 | АО "Иркутскэнерго" Филиал "Ново-Иркутская ТЭЦ" | г.Иркутск бул.Рябикова 67/Склад Теплотехническое Обрудование ЦОР ТО | втулка резьбовая регулятора давления Ду175 б/у | 953667870000 | Запорная арматура и з/ч к ней | 2016-04-20 | б/у пригодный |  |  |  | Реализация | шт | 9
1.2.343 | АО "Иркутскэнерго" Филиал "Ново-Иркутская ТЭЦ" | г.Иркутск бул.Рябикова 67/Склад Теплотехническое Обрудование ЦОР ТО | втулка резьбовая задвижки Ду -300 б/у | 953667890000 | Запорная арматура и з/ч к ней | 2013-12-04 | б/у пригодный |  |  |  | Реализация | шт | 3
1.2.344 | АО "Иркутскэнерго" Филиал "Ново-Иркутская ТЭЦ" | г.Иркутск бул.Рябикова 67/Склад Теплотехническое Обрудование ЦОР ТО | КГФ-Г-62х36х13 б/у | 953668480000 | Прочее | 2018-07-09 | б/у пригодный |  |  |  | Реализация | шт | 633
1.2.345 | АО "Иркутскэнерго" Филиал "Ново-Иркутская ТЭЦ" | г.Иркутск бул.Рябикова 67/Склад Теплотехническое Обрудование ЦОР ТО | КГФ -ГО 62х36х13 б/у | 953666550000 | Прочее | 2018-06-25 | б/у пригодный |  |  |  | Реализация | шт | 201
1.2.346 | АО "Иркутскэнерго" Филиал "Ново-Иркутская ТЭЦ" | г.Иркутск бул.Рябикова 67/Склад Теплотехническое Обрудование ЦОР ТО | Насос вакуумный водокольцевой ВВН1-3 | Б92600010001 | насосы и з\ч к ней | 2018-11-01 | новый |  |  |  | Реализация | шт | 4
1.2.347 | АО "Иркутскэнерго" Филиал "Ново-Иркутская ТЭЦ" | г.Иркутск бул.Рябикова 67/Склад Теплотехническое Обрудование ЦОР ТО | Подшипник 2309 б/у | 953143910000 | подшипники | 2016-04-30 | б/у пригодный | легковесный лом 12А |  |  | Реализация | шт | 6
1.2.348 | АО "Иркутскэнерго" Филиал "Ново-Иркутская ТЭЦ" | г.Иркутск бул.Рябикова 67/Склад Теплотехническое Обрудование ЦОР ТО | шпиндель вентиля ДУ -10 б/у | 953668230000 | Запорная арматура и з/ч к ней | 2015-08-08 | б/у пригодный |  |  |  | Реализация | шт | 65
1.2.349 | АО "Иркутскэнерго" Филиал "Ново-Иркутская ТЭЦ" | г.Иркутск бул.Рябикова 67/Склад Теплотехническое Обрудование ЦОР ТО | Подшипник 6209 б/у | 953644090000 | подшипники | 2019-05-16 | б/у пригодный | легковесный лом 12А |  |  | Реализация | шт | 5
1.2.350 | АО "Иркутскэнерго" Филиал "Ново-Иркутская ТЭЦ" | г.Иркутск бул.Рябикова 67/Склад Теплотехническое Обрудование ЦОР ТО | КГФ-П2 200х170х15 б/у | 953666520000 | Прочее | 2014-10-02 | б/у пригодный |  |  |  | Реализация | шт | 50
1.2.351 | АО "Иркутскэнерго" Филиал "Ново-Иркутская ТЭЦ" | г.Иркутск бул.Рябикова 67/Склад Теплотехническое Обрудование ЦОР ТО | Подшипник Ш-30 б/у | К91000020069 | подшипники | 2017-03-23 | б/у пригодный | легковесный лом 12А |  |  | Реализация | шт | 20
1.2.352 | АО "Иркутскэнерго" Филиал "Ново-Иркутская ТЭЦ" | г.Иркутск бул.Рябикова 67/Склад Теплотехническое Обрудование ЦОР ТО | втулка резьбовая задвижки Ду -175 б/у | 953667900000 | Запорная арматура и з/ч к ней | 2019-08-04 | б/у пригодный |  |  |  | Реализация | шт | 14
1.2.353 | АО "Иркутскэнерго" Филиал "Ново-Иркутская ТЭЦ" | г.Иркутск бул.Рябикова 67/Склад Теплотехническое Обрудование ЦОР ТО | фланец плоский Ду 50, Ру 16 б/у | 953667430000 | Запорная арматура и з/ч к ней | 2017-05-21 | б/у пригодный |  |  |  | Реализация | шт | 1
1.2.354 | АО "Иркутскэнерго" Филиал "Ново-Иркутская ТЭЦ" | г.Иркутск бул.Рябикова 67/Склад Теплотехническое Обрудование ЦОР ТО | шпилька 24х90 б/у | 953668120000 | Запорная арматура и з/ч к ней | 2017-02-10 | б/у пригодный |  |  |  | Реализация | шт | 28
1.2.355 | АО "Иркутскэнерго" Филиал "Ново-Иркутская ТЭЦ" | г.Иркутск бул.Рябикова 67/Склад Теплотехническое Обрудование ЦОР ТО | втулка фиксирующая задвижки Ду300ЭИ -961 ш 652.9070.3053 б/у | 953667710000 | Запорная арматура и з/ч к ней | 2017-06-18 | б/у пригодный |  |  |  | Реализация | шт | 3
1.2.356 | АО "Иркутскэнерго" Филиал "Ново-Иркутская ТЭЦ" | г.Иркутск бул.Рябикова 67/Склад Теплотехническое Обрудование ЦОР ТО | Лента бандажная 3-ой ступени б/у | К91000020174 | Запчасти турбин | 2018-04-22 | б/у пригодный |  |  |  | Реализация | шт | 24
1.2.357 | АО "Иркутскэнерго" Филиал "Ново-Иркутская ТЭЦ" | г.Иркутск бул.Рябикова 67/Склад Теплотехническое Обрудование ЦОР ТО | Подшипник 8111 б/у | К91000020055 | подшипники | нет данных | б/у пригодный | легковесный лом 12А |  |  | Реализация | шт | 16
1.2.358 | АО "Иркутскэнерго" Филиал "Ново-Иркутская ТЭЦ" | г.Иркутск бул.Рябикова 67/Склад Теплотехническое Обрудование ЦОР ТО | шпиндель задвижек Ду -100 б/у | 953667380000 | Запорная арматура и з/ч к ней | 2016-12-18 | б/у пригодный |  |  |  | Реализация | шт | 5
1.2.359 | АО "Иркутскэнерго" Филиал "Ново-Иркутская ТЭЦ" | г.Иркутск бул.Рябикова 67/Склад Теплотехническое Обрудование ЦОР ТО | втулка шпинделя зад-ки Ду 200 б/у | 953667260000 | Запорная арматура и з/ч к ней | 2014-06-01 | б/у пригодный |  |  |  | Реализация | шт | 11
1.2.360 | АО "Иркутскэнерго" Филиал "Ново-Иркутская ТЭЦ" | г.Иркутск бул.Рябикова 67/Склад Теплотехническое Обрудование ЦОР ТО | Шток Ч.1052-65-2 (1052-65) | 500200540000 | Запорная арматура и з/ч к ней | 2015-07-09 | новый |  |  |  | Реализация | шт | 5
1.2.361 | АО "Иркутскэнерго" Филиал "Ново-Иркутская ТЭЦ" | г.Иркутск бул.Рябикова 67/Склад Теплотехническое Обрудование ЦОР ТО | втулка фиксатора задвижки Ду -200 ЗЧ 351-225-7А нижняя б/у | 953667470000 | Запорная арматура и з/ч к ней | 2016-08-25 | б/у пригодный |  |  |  | Реализация | шт | 2
1.2.362 | АО "Иркутскэнерго" Филиал "Ново-Иркутская ТЭЦ" | г.Иркутск бул.Рябикова 67/Склад Теплотехническое Обрудование ЦОР ТО | МАНЖЕТА АРМИРОВАННАЯ ГОСТ 8752-79 1,2-80Х100-1 б/у | К91000020105 | Насосы и з/ч к ним | 2018-06-20 | б/у пригодный |  |  |  | Реализация | шт | 6
1.2.363 | АО "Иркутскэнерго" Филиал "Ново-Иркутская ТЭЦ" | г.Иркутск бул.Рябикова 67/Склад Теплотехническое Обрудование ЦОР ТО | Фильтр магнитный фланцевый ФМФ Ду80 Ру16 с КОФ | 223806790000 | Запорная арматура и з/ч к ней | 2016-12-17 | новый |  |  |  | Реализация | шт | 2
1.2.364 | АО "Иркутскэнерго" Филиал "Ново-Иркутская ТЭЦ" | г.Иркутск бул.Рябикова 67/Склад Теплотехническое Обрудование ЦОР ТО | Подшипник 54708 б/у | К91000020066 | подшипники | 2017-09-05 | б/у пригодный | легковесный лом 12А |  |  | Реализация | шт | 13
1.2.365 | АО "Иркутскэнерго" Филиал "Ново-Иркутская ТЭЦ" | г.Иркутск бул.Рябикова 67/Склад Теплотехническое Обрудование ЦОР ТО | Пружина винтовая 69х55х8 б/у | К91000020139 | Запорная арматура и з/ч к ней | 2017-05-03 | б/у пригодный |  |  |  | Реализация | шт | 2
1.2.366 | АО "Иркутскэнерго" Филиал "Ново-Иркутская ТЭЦ" | г.Иркутск бул.Рябикова 67/Склад Теплотехническое Обрудование ЦОР ТО | Клапан сильфонный под приварку Ду15 Ру10 14нж17ст | Б22400120000 | Запорная арматура и з/ч к ней | 2017-01-25 | новый |  |  |  | Реализация | шт | 2
1.2.367 | АО "Иркутскэнерго" Филиал "Ново-Иркутская ТЭЦ" | г.Иркутск бул.Рябикова 67/Склад Теплотехническое Обрудование ЦОР ТО | КГФ-П-2(ПО), 170х150х15 | 951814310000 | Прочее | 2019-04-16 | новый |  |  |  | Реализация | шт | 87
1.2.368 | АО "Иркутскэнерго" Филиал "Ново-Иркутская ТЭЦ" | г.Иркутск бул.Рябикова 67/Склад Теплотехническое Обрудование ЦОР ТО | Подшипник 7210 б/у | 951817080000 | подшипники | 2014-10-08 | б/у пригодный | легковесный лом 12А |  |  | Реализация | шт | 44
1.2.369 | АО "Иркутскэнерго" Филиал "Ново-Иркутская ТЭЦ" | г.Иркутск бул.Рябикова 67/Склад Теплотехническое Обрудование ЦОР ТО | Подшипник 7609 б/у | 951817150000 | подшипники | 2019-10-26 | б/у пригодный | легковесный лом 12А |  |  | Реализация | шт | 82
1.2.370 | АО "Иркутскэнерго" Филиал "Ново-Иркутская ТЭЦ" | г.Иркутск бул.Рябикова 67/Склад Теплотехническое Обрудование ЦОР ТО | Подшипник 7520 б/у | 951817410000 | подшипники | 2019-03-11 | б/у пригодный | легковесный лом 12А |  |  | Реализация | шт | 4
1.2.371 | АО "Иркутскэнерго" Филиал "Ново-Иркутская ТЭЦ" | г.Иркутск бул.Рябикова 67/Склад Теплотехническое Обрудование ЦОР ТО | Графлекс , ЛГФ-Г-Т 0,6х30 | 951813800000 | Прочее | 2014-07-17 | новый |  |  |  | Реализация | кг | 18.3
1.2.372 | АО "Иркутскэнерго" Филиал "Ново-Иркутская ТЭЦ" | г.Иркутск бул.Рябикова 67/Склад Теплотехническое Обрудование ЦОР ТО | Графлекс , ЛГФ-Г 0,3х60, | 951813810000 | Прочее | 2017-02-13 | новый |  |  |  | Реализация | кг | 20.7
1.2.373 | АО "Иркутскэнерго" Филиал "Ново-Иркутская ТЭЦ" | г.Иркутск бул.Рябикова 67/Склад Теплотехническое Обрудование ЦОР ТО | КГФ-Г, 64х44х10 | 951813910000 | Прочее | 2018-11-28 | новый |  |  |  | Реализация | шт | 87
1.2.374 | АО "Иркутскэнерго" Филиал "Ново-Иркутская ТЭЦ" | г.Иркутск бул.Рябикова 67/Склад Теплотехническое Обрудование ЦОР ТО | КГФ-Г-П2, 170х150х15 | 951814130000 | Прочее | 2014-07-14 | новый |  |  |  | Реализация | шт | 50
1.2.375 | АО "Иркутскэнерго" Филиал "Ново-Иркутская ТЭЦ" | г.Иркутск бул.Рябикова 67/Склад Теплотехническое Обрудование ЦОР ТО | КГФ-Г-П2, 360х305х25 | 951814170000 | Прочее | 2018-12-08 | новый |  |  |  | Реализация | шт | 60
1.2.376 | АО "Иркутскэнерго" Филиал "Ново-Иркутская ТЭЦ" | г.Иркутск бул.Рябикова 67/Склад Теплотехническое Обрудование ЦОР ТО | КГФ-Г-ПО, 170х150х15 | 951814270000 | Прочее | нет данных | новый |  |  |  | Реализация | шт | 100
1.2.377 | АО "Иркутскэнерго" Филиал "Ново-Иркутская ТЭЦ" | г.Иркутск бул.Рябикова 67/Склад Теплотехническое Обрудование ЦОР ТО | КГФ-О, 170х145х10 | 951814290000 | Прочее | 2015-01-03 | новый |  |  |  | Реализация | шт | 51
1.2.378 | АО "Иркутскэнерго" Филиал "Ново-Иркутская ТЭЦ" | г.Иркутск бул.Рябикова 67/Склад Теплотехническое Обрудование ЦОР ТО | КГФ-ГО-42х26х8 б/у | 953668470000 | Прочее | 2015-01-27 | б/у пригодный |  |  |  | Реализация | шт | 357
1.2.379 | АО "Иркутскэнерго" Филиал "Ново-Иркутская ТЭЦ" | г.Иркутск бул.Рябикова 67/Склад Теплотехническое Обрудование ЦОР ТО | Подшипник 8120 (51120) б/у | 953620230000 | подшипникип | нет данных | б/у пригодный |  |  |  | Реализация | шт | 70
1.2.380 | АО "Иркутскэнерго" Филиал "Ново-Иркутская ТЭЦ" | г.Иркутск бул.Рябикова 67/Склад Теплотехническое Обрудование ЦОР ТО | КГФ- Г П2 360х305х25 б/у | 953666640000 | Прочее | 2015-04-21 | б/у пригодный |  |  |  | Реализация | шт | 28
1.2.381 | АО "Иркутскэнерго" Филиал "Ново-Иркутская ТЭЦ" | г.Иркутск бул.Рябикова 67/Склад Теплотехническое Обрудование ЦОР ТО | Пружина винтовая 47х97х8 б/у | К91000020143 | Запорная арматура и з/ч к ней | 2016-10-05 | б/у пригодный |  |  |  | Реализация | шт | 1
1.2.382 | АО "Иркутскэнерго" Филиал "Ново-Иркутская ТЭЦ" | г.Иркутск бул.Рябикова 67/Склад Теплотехническое Обрудование ЦОР ТО | болт (откидной)М12х80) б/у | 953668330000 | Прочее | 2013-12-26 | б/у пригодный |  |  |  | Реализация | шт | 32
1.2.383 | АО "Иркутскэнерго" Филиал "Ново-Иркутская ТЭЦ" | г.Иркутск бул.Рябикова 67/Склад Теплотехническое Обрудование ЦОР ТО | Пружина винтовая 35х36х6 б/у | К91000020140 | Запорная арматура и з/ч к ней | 2019-10-14 | б/у пригодный |  |  |  | Реализация | шт | 2
1.2.384 | АО "Иркутскэнерго" Филиал "Ново-Иркутская ТЭЦ" | г.Иркутск бул.Рябикова 67/Склад Теплотехническое Обрудование ЦОР ТО | КГФ-Г 62х36х13 б/у | 953666560000 | Прочее | 2018-06-19 | б/у пригодный |  |  |  | Реализация | шт | 1130
1.2.385 | АО "Иркутскэнерго" Филиал "Ново-Иркутская ТЭЦ" | г.Иркутск бул.Рябикова 67/Склад Теплотехническое Обрудование ЦОР ТО | Подшипник 203 б/у | К91000020041 | подшипники | 2018-07-31 | б/у пригодный | легковесный лом 12А |  |  | Реализация | шт | 29
1.2.386 | АО "Иркутскэнерго" Филиал "Ново-Иркутская ТЭЦ" | г.Иркутск бул.Рябикова 67/Склад Теплотехническое Обрудование ЦОР ТО | Клапан обратный стальной Ду16 Ру25 б/у | 953524420000 | Запорная арматура и з/ч к ней | 2018-08-24 | б/у пригодный |  |  |  | Реализация | шт | 3
1.2.387 | АО "Иркутскэнерго" Филиал "Ново-Иркутская ТЭЦ" | г.Иркутск бул.Рябикова 67/Склад Теплотехническое Обрудование ЦОР ТО | седло регулятора уровня Т-175 верхнее б/у | 953666990000 | Запчасти турбин | 2017-12-13 | б/у пригодный |  |  |  | Реализация | шт | 5
1.2.388 | АО "Иркутскэнерго" Филиал "Ново-Иркутская ТЭЦ" | г.Иркутск бул.Рябикова 67/Склад Теплотехническое Обрудование ЦОР ТО | седло регулятора уровня ПТ-60 б/у | 953666970000 | Запчасти турбин | 2019-03-28 | б/у пригодный |  |  |  | Реализация | шт | 1
1.2.389 | АО "Иркутскэнерго" Филиал "Ново-Иркутская ТЭЦ" | г.Иркутск бул.Рябикова 67/Склад Теплотехническое Обрудование ЦОР ТО | шток регулятора давления 1084-100-6А б/у | 953667390000 | Запчасти турбин | нет данных | б/у пригодный |  |  |  | Реализация | шт | 4
1.2.390 | АО "Иркутскэнерго" Филиал "Ново-Иркутская ТЭЦ" | г.Иркутск бул.Рябикова 67/Склад Теплотехническое Обрудование ЦОР ТО | Кран приварной Ду100 Ру25 286412 Нерж. | 223601530000 | Запорная арматура и з/ч к ней | 2017-10-10 | новый |  |  |  | Реализация | шт | 2
1.2.391 | АО "Иркутскэнерго" Филиал "Ново-Иркутская ТЭЦ" | г.Иркутск бул.Рябикова 67/Склад Теплотехническое Обрудование ЦОР ТО | Подшипник ШС-40 б/у | 953529070000 | подшипники | 2014-11-30 | б/у пригодный | легковесный лом 12А |  |  | Реализация | шт | 33
1.2.392 | АО "Иркутскэнерго" Филиал "Ново-Иркутская ТЭЦ" | г.Иркутск бул.Рябикова 67/Склад Теплотехническое Обрудование ЦОР ТО | клапанам регулирующим Ду150 Ру 100 с электроприводом 6с-13-3э б/у | 953559300000 | Запорная арматура и з/ч к ней | 2016-04-22 | б/у пригодный |  |  |  | Реализация | шт | 2
1.2.393 | АО "Иркутскэнерго" Филиал "Ново-Иркутская ТЭЦ" | г.Иркутск бул.Рябикова 67/Склад Теплотехническое Обрудование ЦОР ТО | шток вентиля Ду20,652.9070.116 б/у | 953667780000 | Запорная арматура и з/ч к ней | 2016-07-28 | б/у пригодный |  |  |  | Реализация | шт | 26
1.2.394 | АО "Иркутскэнерго" Филиал "Ново-Иркутская ТЭЦ" | г.Иркутск бул.Рябикова 67/Склад Теплотехническое Обрудование ЦОР ТО | втулка фиксирующая Ду 175 б/у | 953667480000 | Запорная арматура и з/ч к ней | нет данных | б/у пригодный |  |  |  | Реализация | шт | 19
1.2.395 | АО "Иркутскэнерго" Филиал "Ново-Иркутская ТЭЦ" | г.Иркутск бул.Рябикова 67/Склад Теплотехническое Обрудование ЦОР ТО | Клин задвижки ДУ175 б/у | 953609350000 | Запорная арматура и з/ч к ней | 2017-03-21 | б/у пригодный |  |  |  | Реализация | шт | 2
1.2.396 | АО "Иркутскэнерго" Филиал "Ново-Иркутская ТЭЦ" | г.Иркутск бул.Рябикова 67/Склад Теплотехническое Обрудование ЦОР ТО | тарелка задвижки Ду -150 б/у | 953668990000 | Запорная арматура и з/ч к ней | 2017-03-24 | б/у пригодный |  |  |  | Реализация | компл | 1
1.2.397 | АО "Иркутскэнерго" Филиал "Ново-Иркутская ТЭЦ" | г.Иркутск бул.Рябикова 67/Склад Теплотехническое Обрудование ЦОР ТО | Клин задвижки ДУ200 б/у | 953609360000 | Запорная арматура и з/ч к ней | 2017-04-06 | б/у пригодный |  |  |  | Реализация | шт | 19
1.2.398 | АО "Иркутскэнерго" Филиал "Ново-Иркутская ТЭЦ" | г.Иркутск бул.Рябикова 67/Склад Теплотехническое Обрудование ЦОР ТО | ШТОК ВЕНТИЛЯ ДУ20 652.9070.116 | 500200810000 | Запорная арматура и з/ч к ней | 2018-01-17 | новый |  |  |  | Реализация | шт | 99
1.2.399 | АО "Иркутскэнерго" Филиал "Ново-Иркутская ТЭЦ" | г.Иркутск бул.Рябикова 67/Склад Теплотехническое Обрудование ЦОР ТО | Подшипник 8117 (51117) б/у | 953620210000 | подшипники | 2014-06-26 | б/у пригодный | легковесный лом 12А |  |  | Реализация | шт | 23
1.2.400 | АО "Иркутскэнерго" Филиал "Ново-Иркутская ТЭЦ" | г.Иркутск бул.Рябикова 67/Склад Теплотехническое Обрудование ЦОР ТО | ПОДШИПНИК ШСП 15 | А50900060000 | подшипники | 2017-06-29 | новый | легковесный лом 12А |  |  | Реализация | шт | 4
1.2.401 | АО "Иркутскэнерго" Филиал "Ново-Иркутская ТЭЦ" | г.Иркутск бул.Рябикова 67/Склад Теплотехническое Обрудование ЦОР ТО | Фильтр магнитный фланцевый чугунный Ду65 Ру16 Dendor | 223805460000 | Запорная арматура и з/ч к ней | 2015-08-12 | новый |  |  |  | Реализация | шт | 2
1.2.402 | АО "Иркутскэнерго" Филиал "Ново-Иркутская ТЭЦ" | г.Иркутск бул.Рябикова 67/Склад Теплотехническое Обрудование ЦОР ТО | Пружина винтовая 47х130х7 б/у | К91000020144 | Запорная арматура и з/ч к ней | 2017-12-28 | б/у пригодный |  |  |  | Реализация | шт | 1
1.2.403 | АО "Иркутскэнерго" Филиал "Ново-Иркутская ТЭЦ" | г.Иркутск бул.Рябикова 67/Склад Теплотехническое Обрудование ЦОР ТО | Шток вентиля Ду10 (титан) б/у | К91000020117 | Запорная арматура и з/ч к ней | 2016-02-01 | б/у пригодный |  |  |  | Реализация | шт | 97
1.2.404 | АО "Иркутскэнерго" Филиал "Ново-Иркутская ТЭЦ" | г.Иркутск бул.Рябикова 67/Склад Теплотехническое Обрудование ЦОР ТО | гнездо Ду 100 б/у | 953667520000 | Запорная арматура и з/ч к ней | 2015-01-23 | б/у пригодный |  |  |  | Реализация | шт | 18
1.2.405 | АО "Иркутскэнерго" Филиал "Ново-Иркутская ТЭЦ" | г.Иркутск бул.Рябикова 67/Склад Теплотехническое Обрудование ЦОР ТО | Подшипник 8226 (51226) б/у | 953620000000 | подшипники | 2015-02-02 | б/у пригодный | легковесный лом 12А |  |  | Реализация | шт | 9
1.2.406 | АО "Иркутскэнерго" Филиал "Ново-Иркутская ТЭЦ" | г.Иркутск бул.Рябикова 67/Склад Теплотехническое Обрудование ЦОР ТО | Пружина винтовая 1127119 б/у | К91000020135 | Запчасти турбин | 2019-03-08 | б/у пригодный |  |  |  | Реализация | шт | 8
1.2.407 | АО "Иркутскэнерго" Филиал "Ново-Иркутская ТЭЦ" | г.Иркутск бул.Рябикова 67/Склад Теплотехническое Обрудование ЦОР ТО | шестерня текстолит 145-60-40 б/у | 953667210000 | Запчасти турбин | 2017-01-03 | б/у пригодный |  |  |  | Реализация | шт | 1
1.2.408 | АО "Иркутскэнерго" Филиал "Ново-Иркутская ТЭЦ" | г.Иркутск бул.Рябикова 67/Склад Теплотехническое Обрудование ЦОР ТО | клапан регулятора уровня в конденсаторе Т-175 нижний б/у | 953667590000 | Запорная арматура и з/ч к ней | 2014-08-22 | б/у пригодный |  |  |  | Реализация | шт | 1
1.2.409 | АО "Иркутскэнерго" Филиал "Ново-Иркутская ТЭЦ" | г.Иркутск бул.Рябикова 67/Склад Теплотехническое Обрудование ЦОР ТО | Корпус РПД-14 б/у | К91000020121 | Запчасти турбин | 2015-08-30 | б/у пригодный |  |  |  | Реализация | шт | 1
1.2.410 | АО "Иркутскэнерго" Филиал "Ново-Иркутская ТЭЦ" | г.Иркутск бул.Рябикова 67/Склад Теплотехническое Обрудование ЦОР ТО | КГФ-Г -52х36х8 б/у | 953668500000 | Прочее | нет данных | б/у пригодный |  |  |  | Реализация | шт | 566
1.2.411 | АО "Иркутскэнерго" Филиал "Ново-Иркутская ТЭЦ" | г.Иркутск бул.Рябикова 67/Склад Теплотехническое Обрудование ЦОР ТО | МАНЖЕТА АРМИРОВАННАЯ ГОСТ 8752-79 1,2-32Х50-1 б/у | К91000020094 | Насосы и з/ч к ним | нет данных | б/у пригодный |  |  |  | Реализация | шт | 7
1.2.412 | АО "Иркутскэнерго" Филиал "Ново-Иркутская ТЭЦ" | г.Иркутск бул.Рябикова 67/Склад Теплотехническое Обрудование ЦОР ТО | кран шаровый (нерж) Ду 80 Ру 25 б/у | 953667150000 | Запорная арматура и з/ч к ней | 2017-02-03 | б/у пригодный |  |  |  | Реализация | шт | 9
1.2.413 | АО "Иркутскэнерго" Филиал "Ново-Иркутская ТЭЦ" | г.Иркутск бул.Рябикова 67/Склад Теплотехническое Обрудование ЦОР ТО | ПРУЖИНА ВИНТОВАЯ ЦИЛИНДРИЧЕСКАЯ СЖАТИЯ IIIКЛ. РАЗРЯД 2 №206 ГОСТ 13775-86 | 710210730000 | Запчасти турбин | 2014-02-26 | новый |  |  |  | Реализация | шт | 2
1.2.414 | АО "Иркутскэнерго" Филиал "Ново-Иркутская ТЭЦ" | г.Иркутск бул.Рябикова 67/Склад Теплотехническое Обрудование ЦОР ТО | Подшипник 4074114 б/у | 953619910000 | подшипники | нет данных | б/у пригодный | легковесный лом 12А |  |  | Реализация | шт | 2
1.2.415 | АО "Иркутскэнерго" Филиал "Ново-Иркутская ТЭЦ" | г.Иркутск бул.Рябикова 67/Склад Теплотехническое Обрудование ЦОР ТО | втулка фиксирующая задвижки Ду175 ЭИ-961 ш 652.9070.3396 б/у | 953667700000 | Запчасти дробилок | 2018-07-17 | б/у пригодный |  |  |  | Реализация | шт | 4
1.2.416 | АО "Иркутскэнерго" Филиал "Ново-Иркутская ТЭЦ" | г.Иркутск бул.Рябикова 67/Склад Теплотехническое Обрудование ЦОР ТО | Подшипник 8211 б/у | К91000020058 | пошипники | 2019-05-21 | б/у пригодный | легковесный лом 12А |  |  | Реализация | шт | 25
1.2.417 | АО "Иркутскэнерго" Филиал "Ново-Иркутская ТЭЦ" | г.Иркутск бул.Рябикова 67/Склад Теплотехническое Обрудование ЦОР ТО | ПОДШИПНИК 8132 | 150242570000 | пошипники | 2019-07-19 | новый | легковесный лом 12А |  |  | Реализация | шт | 10
1.2.418 | АО "Иркутскэнерго" Филиал "Ново-Иркутская ТЭЦ" | г.Иркутск бул.Рябикова 67/Склад Теплотехническое Обрудование ЦОР ТО | Подшипник 8107 (51107) б/у | 953620120000 | подшипники | 2016-09-01 | б/у пригодный | легковесный лом 12А |  |  | Реализация | шт | 29
1.2.419 | АО "Иркутскэнерго" Филиал "Ново-Иркутская ТЭЦ" | г.Иркутск бул.Рябикова 67/Склад Теплотехническое Обрудование ЦОР ТО | обойма задвижки Ду 100-883-100-4-01 б/у | 953667100000 | Запчасти турбин | 2017-02-28 | б/у пригодный |  |  |  | Реализация | шт | 1
1.2.420 | АО "Иркутскэнерго" Филиал "Ново-Иркутская ТЭЦ" | г.Иркутск бул.Рябикова 67/Склад Теплотехническое Обрудование ЦОР ТО | Штуцер 10 03 ОСТ 108.462.08 | 710222140000 | Трубная продукция | 2019-06-20 | новый |  |  |  | Реализация | шт | 2
1.2.421 | АО "Иркутскэнерго" Филиал "Ново-Иркутская ТЭЦ" | г.Иркутск бул.Рябикова 67/Склад Теплотехническое Обрудование ЦОР ТО | шток Ду 65 титан б/у | 953667630000 | Запорная арматура и з/ч к ней | 2016-03-22 | б/у пригодный |  |  |  | Реализация | шт | 19
1.2.422 | АО "Иркутскэнерго" Филиал "Ново-Иркутская ТЭЦ" | г.Иркутск бул.Рябикова 67/Склад Теплотехническое Обрудование ЦОР ТО | МАНЖЕТА АРМИРОВАННАЯ ГОСТ 8752-79 1,2-70Х95-1 б/у | К91000020103 | Насосы и з/ч к ним | 2015-05-15 | б/у пригодный |  |  |  | Реализация | шт | 10
1.2.423 | АО "Иркутскэнерго" Филиал "Ново-Иркутская ТЭЦ" | г.Иркутск бул.Рябикова 67/Склад Теплотехническое Обрудование ЦОР ТО | КГФ-ГО 78х52х13 б/у | 953666600000 | Прочее | 2016-08-18 | б/у пригодный |  |  |  | Реализация | шт | 141
1.2.424 | АО "Иркутскэнерго" Филиал "Ново-Иркутская ТЭЦ" | г.Иркутск бул.Рябикова 67/Склад Теплотехническое Обрудование ЦОР ТО | Подшипник 8114 (51114) б/у | 953620180000 | подшипники | 2014-07-04 | б/у пригодный | легковесный лом 12А |  |  | Реализация | шт | 16
1.2.425 | АО "Иркутскэнерго" Филиал "Ново-Иркутская ТЭЦ" | г.Иркутск бул.Рябикова 67/Склад Теплотехническое Обрудование ЦОР ТО | Подшипник 8124 (51124) б/у | 953620250000 | подшипники | 2017-06-25 | б/у пригодный | легковесный лом 12А |  |  | Реализация | шт | 39
1.2.426 | АО "Иркутскэнерго" Филиал "Ново-Иркутская ТЭЦ" | г.Иркутск бул.Рябикова 67/Склад Теплотехническое Обрудование ЦОР ТО | Седло регулятора уровня Т-175 нижняя б/у | 953666980000 | Запчасти турбин | 2015-05-24 | б/у пригодный |  |  |  | Реализация | шт | 2
1.2.427 | АО "Иркутскэнерго" Филиал "Ново-Иркутская ТЭЦ" | г.Иркутск бул.Рябикова 67/Склад Теплотехническое Обрудование ЦОР ТО | Манжета резиновая 310х250 б/у | К91000020167 | Насосы и з/ч к ним | 2015-05-05 | б/у пригодный |  |  |  | Реализация | шт | 6
1.2.428 | АО "Иркутскэнерго" Филиал "Ново-Иркутская ТЭЦ" | г.Иркутск бул.Рябикова 67/Склад Теплотехническое Обрудование ЦОР ТО | МАНЖЕТА АРМИРОВАННАЯ ГОСТ 8752-79 1,2-55Х80-1 б/у | К91000020101 | Насосы и з/ч к ним | 2019-08-18 | б/у пригодный |  |  |  | Реализация | шт | 17
1.2.429 | АО "Иркутскэнерго" Филиал "Ново-Иркутская ТЭЦ" | г.Иркутск бул.Рябикова 67/Склад Теплотехническое Обрудование ЦОР ТО | КГФ-Г -64х44х10 б/у | 953668540000 | Прочее | 2017-11-06 | б/у пригодный |  |  |  | Реализация | шт | 266
1.2.430 | АО "Иркутскэнерго" Филиал "Ново-Иркутская ТЭЦ" | г.Иркутск бул.Рябикова 67/Склад Теплотехническое Обрудование ЦОР ТО | шпилька 16х130 б/у | 953668020000 | Прочее | 2015-10-08 | б/у пригодный |  |  |  | Реализация | шт | 44
1.2.431 | АО "Иркутскэнерго" Филиал "Ново-Иркутская ТЭЦ" | г.Иркутск бул.Рябикова 67/Склад Теплотехническое Обрудование ЦОР ТО | шпилька 24х195 б/у | 953668090000 | Запчасти турбин | 2017-05-09 | б/у пригодный |  |  |  | Реализация | шт | 12
1.2.432 | АО "Иркутскэнерго" Филиал "Ново-Иркутская ТЭЦ" | г.Иркутск бул.Рябикова 67/Склад Теплотехническое Обрудование ЦОР ТО | седло задвижки Ду300 б/у | 953667010000 | Запчасти турбин | 2016-08-20 | б/у пригодный |  |  |  | Реализация | шт | 2
1.2.433 | АО "Иркутскэнерго" Филиал "Ново-Иркутская ТЭЦ" | г.Иркутск бул.Рябикова 67/Склад Теплотехническое Обрудование ЦОР ТО | Пружина винтовая 170921 б/у | К91000020132 | Запчасти турбин | 2015-04-20 | б/у пригодный |  |  |  | Реализация | шт | 6
1.2.434 | АО "Иркутскэнерго" Филиал "Ново-Иркутская ТЭЦ" | г.Иркутск бул.Рябикова 67/Склад Теплотехническое Обрудование ЦОР ТО | клапан регулирующий Ду100, Ру16 б/у | 953667030000 | Запорная арматура и з/ч к ней | 2013-08-17 | б/у пригодный |  |  |  | Реализация | шт | 1
1.2.435 | АО "Иркутскэнерго" Филиал "Ново-Иркутская ТЭЦ" | г.Иркутск бул.Рябикова 67/Склад Теплотехническое Обрудование ЦОР ТО | КГФ Г - 52х33х10 б/у | 953668520000 | Прочее | 2015-02-26 | б/у пригодный |  |  |  | Реализация | шт | 185
1.2.436 | АО "Иркутскэнерго" Филиал "Ново-Иркутская ТЭЦ" | г.Иркутск бул.Рябикова 67/Склад Теплотехническое Обрудование ЦОР ТО | МАНЖЕТА АРМИРОВАННАЯ ГОСТ 8752-79 1,2-22Х40-1 б/у | К91000020091 | Насосы и з/ч к ним | 2019-06-07 | б/у пригодный |  |  |  | Реализация | шт | 41
1.2.437 | АО "Иркутскэнерго" Филиал "Ново-Иркутская ТЭЦ" | г.Иркутск бул.Рябикова 67/Склад Теплотехническое Обрудование ЦОР ТО | Подшипник 8110 (51110) б/у | 953620150000 | подшипники | 2017-12-05 | б/у пригодный | легковесный лом 12А |  |  | Реализация | шт | 7
1.2.438 | АО "Иркутскэнерго" Филиал "Ново-Иркутская ТЭЦ" | г.Иркутск бул.Рябикова 67/Склад Теплотехническое Обрудование ЦОР ТО | клапан обратный Ду200,Ру-10 б/у | 953667040000 | Запорная арматура и з/ч к ней | 2018-02-18 | б/у пригодный |  |  |  | Реализация | шт | 1
1.2.439 | АО "Иркутскэнерго" Филиал "Ново-Иркутская ТЭЦ" | г.Иркутск бул.Рябикова 67/Склад Теплотехническое Обрудование ЦОР ТО | шестерня бронзовая 325-110-55 б/у | 953667160000 | Запчасти турбин | 2017-09-02 | б/у пригодный |  |  |  | Реализация | шт | 1
1.2.440 | АО "Иркутскэнерго" Филиал "Ново-Иркутская ТЭЦ" | г.Иркутск бул.Рябикова 67/Склад Теплотехническое Обрудование ЦОР ТО | ВТУЛКА ФИКСИРУЮЩАЯ ЗАДВИЖКИ ДУ175 ЭИ-961Ш 652.9070.3396 | 500010580000 | Запорная арматура и з/ч к ней | 2019-02-07 | новый |  |  |  | Реализация | шт | 4
1.2.441 | АО "Иркутскэнерго" Филиал "Ново-Иркутская ТЭЦ" | г.Иркутск бул.Рябикова 67/Склад Теплотехническое Обрудование ЦОР ТО | ВТУЛКА ФИКСИРУЮЩАЯ ЗАДВИЖКИ ДУ300 ЭИ-961Ш 652.9070.3053 | 500010690000 | Запорная арматура и з/ч к ней | 2015-11-29 | новый |  |  |  | Реализация | шт | 18
1.2.442 | АО "Иркутскэнерго" Филиал "Ново-Иркутская ТЭЦ" | г.Иркутск бул.Рябикова 67/Склад Теплотехническое Обрудование ЦОР ТО | шестерня текстолит 285-75-50 б/у | 953667200000 | Запчасти турбин | 2017-03-04 | б/у пригодный |  |  |  | Реализация | шт | 3
1.2.443 | АО "Иркутскэнерго" Филиал "Ново-Иркутская ТЭЦ" | г.Иркутск бул.Рябикова 67/Склад Теплотехническое Обрудование ЦОР ТО | Подшипник (30204) 7204 б/у | 953619320000 | подшипники | 2015-02-28 | б/у пригодный | легковесный лом 12А |  |  | Реализация | шт | 5
1.2.444 | АО "Иркутскэнерго" Филиал "Ново-Иркутская ТЭЦ" | г.Иркутск бул.Рябикова 67/Склад Теплотехническое Обрудование ЦОР ТО | грибок Ду 100 б/у | 953667510000 | Запорная арматура и з/ч к ней | 2018-11-20 | б/у пригодный |  |  |  | Реализация | шт | 18
1.2.445 | АО "Иркутскэнерго" Филиал "Ново-Иркутская ТЭЦ" | г.Иркутск бул.Рябикова 67/Склад Теплотехническое Обрудование ЦОР ТО | Подшипник 315 б/у | 953179340000 | подшипники | 2018-02-02 | б/у пригодный | легковесный лом 12А |  |  | Реализация | шт | 4
1.2.446 | АО "Иркутскэнерго" Филиал "Ново-Иркутская ТЭЦ" | г.Иркутск бул.Рябикова 67/Склад Теплотехническое Обрудование ЦОР ТО | втулка фиксирующая Ду200 б/у | 953667490000 | Запорная арматура и з/ч к ней | 2019-10-16 | б/у пригодный |  |  |  | Реализация | шт | 27
1.2.447 | АО "Иркутскэнерго" Филиал "Ново-Иркутская ТЭЦ" | г.Иркутск бул.Рябикова 67/Склад Теплотехническое Обрудование ЦОР ТО | вентиль Ду65. Ру 100 б/у | 953667120000 | Запорная арматура и з/ч к ней | 2016-03-20 | б/у пригодный |  |  |  | Реализация | шт | 1
1.2.448 | АО "Иркутскэнерго" Филиал "Ново-Иркутская ТЭЦ" | г.Иркутск бул.Рябикова 67/Склад Теплотехническое Обрудование ЦОР ТО | МАНЖЕТА АРМИРОВАННАЯ ГОСТ 8752-79 1,2-130Х160-1 б/у | К91000020112 | Насосы и з/ч к ним | 2017-05-27 | б/у пригодный |  |  |  | Реализация | шт | 4
1.2.449 | АО "Иркутскэнерго" Филиал "Ново-Иркутская ТЭЦ" | г.Иркутск бул.Рябикова 67/Склад Теплотехническое Обрудование ЦОР ТО | Штуцер 50 05 ОСТ 108.318.21-82 Ст.12Х1МФ | 820268740000 | Трубная продукция | нет данных | новый |  |  |  | Реализация | шт | 2
1.2.450 | АО "Иркутскэнерго" Филиал "Ново-Иркутская ТЭЦ" | г.Иркутск бул.Рябикова 67/Склад Теплотехническое Обрудование ЦОР ТО | КГФ-Г-42х26х8 б/у | 953668450000 | Прочее | 2014-06-20 | б/у пригодный |  |  |  | Реализация | шт | 890
1.2.451 | АО "Иркутскэнерго" Филиал "Ново-Иркутская ТЭЦ" | г.Иркутск бул.Рябикова 67/Склад Теплотехническое Обрудование ЦОР ТО | Подшипник 8213 б/у | К91000020060 | подшипники | 2018-07-22 | б/у пригодный | легковесный лом 12А |  |  | Реализация | шт | 37
1.2.452 | АО "Иркутскэнерго" Филиал "Ново-Иркутская ТЭЦ" | г.Иркутск бул.Рябикова 67/Склад Теплотехническое Обрудование ЦОР ТО | Подшипник 8215 (51215) б/у | 953620060000 | подшипники | 2017-11-21 | б/у пригодный | легковесный лом 12А |  |  | Реализация | шт | 30
1.2.453 | АО "Иркутскэнерго" Филиал "Ново-Иркутская ТЭЦ" | г.Иркутск бул.Рябикова 67/Склад Теплотехническое Обрудование ЦОР ТО | Подшипник (32208) 7508 б/у | 953618450000 | подшипники | 2016-08-11 | б/у пригодный | легковесный лом 12А |  |  | Реализация | шт | 143
1.2.454 | АО "Иркутскэнерго" Филиал "Ново-Иркутская ТЭЦ" | г.Иркутск бул.Рябикова 67/Склад Теплотехническое Обрудование ЦОР ТО | шестерня бронзовая 420-180-50 б/у | 953667170000 | Запчасти турбин | 2019-06-20 | б/у пригодный |  |  |  | Реализация | шт | 1
1.2.455 | АО "Иркутскэнерго" Филиал "Ново-Иркутская ТЭЦ" | г.Иркутск бул.Рябикова 67/Склад Теплотехническое Обрудование ЦОР ТО | Подшипник 224 б/у | К91000020043 | Подшипники | 2019-06-23 | б/у пригодный | легковесный лом 12А |  |  | Реализация | шт | 2
1.2.456 | АО "Иркутскэнерго" Филиал "Ново-Иркутская ТЭЦ" | г.Иркутск бул.Рябикова 67/Склад Теплотехническое Обрудование ЦОР ТО | Подшипник 1312 б/у | 953528350000 | подшипники | 2018-05-26 | б/у пригодный | легковесный лом 12А |  |  | Реализация | шт | 5
1.2.457 | АО "Иркутскэнерго" Филиал "Ново-Иркутская ТЭЦ" | г.Иркутск бул.Рябикова 67/Склад Теплотехническое Обрудование ЦОР ТО | Тройник переходный Ду 200х150 ст.15х1МФ б\у | К91000010306 | Трубная продукция | 2018-05-30 | б/у пригодный |  |  |  | Реализация | шт | 1
1.2.458 | АО "Иркутскэнерго" Филиал "Ново-Иркутская ТЭЦ" | г.Иркутск бул.Рябикова 67/Склад Теплотехническое Обрудование ЦОР ТО | МАНЖЕТА АРМИРОВАННАЯ ГОСТ 8752-79 1,2-30Х52-1 б/у | К91000020096 | Насосы и з/ч к ним | 2015-01-21 | б/у пригодный |  |  |  | Реализация | шт | 1
1.2.459 | АО "Иркутскэнерго" Филиал "Ново-Иркутская ТЭЦ" | г.Иркутск бул.Рябикова 67/Склад Теплотехническое Обрудование ЦОР ТО | втулка фиксатора задвижки Ду200 верхняя б/у | 953667460000 | Запорная арматура и з/ч к ней | 2017-01-09 | б/у пригодный |  |  |  | Реализация | шт | 3
1.2.460 | АО "Иркутскэнерго" Филиал "Ново-Иркутская ТЭЦ" | г.Иркутск бул.Рябикова 67/Склад Теплотехническое Обрудование ЦОР ТО | МАНЖЕТА АРМИРОВАННАЯ ГОСТ 8752-79 1,2-80Х105-1 б/у | К91000020107 | Насосы и з/ч к ним | 2016-06-19 | б/у пригодный |  |  |  | Реализация | шт | 58
1.2.461 | АО "Иркутскэнерго" Филиал "Ново-Иркутская ТЭЦ" | г.Иркутск бул.Рябикова 67/Склад Теплотехническое Обрудование ЦОР ТО | Подшипник 1202 б/у | К91000020052 | подшипники | 2017-02-19 | б/у пригодный | легковесный лом 12А |  |  | Реализация | шт | 25
1.2.462 | АО "Иркутскэнерго" Филиал "Ново-Иркутская ТЭЦ" | г.Иркутск бул.Рябикова 67/Склад Теплотехническое Обрудование ЦОР ТО | Подшипник 8207 (51207) б/у | 953620100000 | подшипники | 2015-01-19 | б/у пригодный | легковесный лом 12А |  |  | Реализация | шт | 50
1.2.463 | АО "Иркутскэнерго" Филиал "Ново-Иркутская ТЭЦ" | г.Иркутск бул.Рябикова 67/Склад Теплотехническое Обрудование ЦОР ТО | Задвижка стальная штампосварная Ду200 Ру25 30с65нж с патрубками под приварку | Б20201680000 | Запорная арматура и з/ч к ней | 2016-05-03 | новый |  |  |  | Реализация | шт | 1
1.2.464 | АО "Иркутскэнерго" Филиал "Ново-Иркутская ТЭЦ" | г.Иркутск бул.Рябикова 67/Склад Теплотехническое Обрудование ЦОР ТО | Электропривод Danfoss AMV 56 (082H3024) | 223111360000 | Низковольтное оборудование | 2016-11-28 | новый |  |  |  | Реализация | шт | 1
1.2.465 | АО "Иркутскэнерго" Филиал "Ново-Иркутская ТЭЦ" | г.Иркутск бул.Рябикова 67/Склад Теплотехническое Обрудование ЦОР ТО | седло задвижки Ду 200,ЗЧ -883-200-6-01 б/у | 953667670000 | Запчасти турбин | 2015-03-05 | б/у пригодный |  |  |  | Реализация | шт | 2
1.2.466 | АО "Иркутскэнерго" Филиал "Ново-Иркутская ТЭЦ" | г.Иркутск бул.Рябикова 67/Склад Теплотехническое Обрудование ЦОР ТО | Диафрагма 819.01.111.02 | 510703270000 | Запчасти турбин | 2019-02-22 | новый |  |  |  | Реализация | шт | 6
1.2.467 | АО "Иркутскэнерго" Филиал "Ново-Иркутская ТЭЦ" | г.Иркутск бул.Рябикова 67/Склад Теплотехническое Обрудование ЦОР ТО | шпилька 36х150 б/у | 953668010000 | Запчасти турбин | нет данных | б/у пригодный |  |  |  | Реализация | шт | 45
1.2.468 | АО "Иркутскэнерго" Филиал "Ново-Иркутская ТЭЦ" | г.Иркутск бул.Рябикова 67/Склад Теплотехническое Обрудование ЦОР ТО | Подшипник 8218 (51218) б/у | 953620040000 | подшипники | 2016-07-05 | б/у пригодный | легковесный лом 12А |  |  | Реализация | шт | 30
1.2.469 | АО "Иркутскэнерго" Филиал "Ново-Иркутская ТЭЦ" | г.Иркутск бул.Рябикова 67/Склад Теплотехническое Обрудование ЦОР ТО | Подшипник 8122 (51122) б/у | 953620240000 | подшипники | 2017-06-15 | б/у пригодный | легковесный лом 12А |  |  | Реализация | шт | 83
1.2.470 | АО "Иркутскэнерго" Филиал "Ново-Иркутская ТЭЦ" | г.Иркутск бул.Рябикова 67/Склад Теплотехническое Обрудование ЦОР ТО | Шток 218304 б/у | 953668570000 | Запчасти турбин | нет данных | б/у пригодный |  |  |  | Реализация | шт | 4
1.2.471 | АО "Иркутскэнерго" Филиал "Ново-Иркутская ТЭЦ" | г.Иркутск бул.Рябикова 67/Склад Теплотехническое Обрудование ЦОР ТО | болт (откидной) М30х190 б/у | 953668300000 | Запчасти турбин | нет данных | б/у пригодный |  |  |  | Реализация | шт | 33
1.2.472 | АО "Иркутскэнерго" Филиал "Ново-Иркутская ТЭЦ" | г.Иркутск бул.Рябикова 67/Склад Теплотехническое Обрудование ЦОР ТО | Подшипник (206) 6206 б/у | 953618590000 | подшипники | 2016-12-08 | б/у пригодный |  |  |  | Реализация | шт | 8
1.2.473 | АО "Иркутскэнерго" Филиал "Ново-Иркутская ТЭЦ" | г.Иркутск бул.Рябикова 67/Склад Теплотехническое Обрудование ЦОР ТО | Пружина винтовая 151159 б/у | К91000020136 | Запчасти турбин | 2016-10-14 | б/у пригодный |  |  |  | Реализация | шт | 3
1.2.474 | АО "Иркутскэнерго" Филиал "Ново-Иркутская ТЭЦ" | г.Иркутск бул.Рябикова 67/Склад Теплотехническое Обрудование ЦОР ТО | КГФ 170х145х15 б/у | 953666490000 | Прочее | 2016-08-19 | б/у пригодный |  |  |  | Реализация | шт | 18
1.2.475 | АО "Иркутскэнерго" Филиал "Ново-Иркутская ТЭЦ" | г.Иркутск бул.Рябикова 67/Склад Теплотехническое Обрудование ЦОР ТО | МАНЖЕТА АРМИРОВАННАЯ ГОСТ 8752-79 1,2-105Х130-1 б/у | К91000020109 | Насосы и з/ч к ним | 2017-11-15 | б/у пригодный |  |  |  | Реализация | шт | 77
1.2.476 | АО "Иркутскэнерго" Филиал "Ново-Иркутская ТЭЦ" | г.Иркутск бул.Рябикова 67/Склад Теплотехническое Обрудование ЦОР ТО | Вкладыш подшипника насоса 96ДПВ (капралон) б/у | К91000020115 | Запчасти турбин | 2018-10-18 | б/у пригодный |  |  |  | Реализация | шт | 3
1.2.477 | АО "Иркутскэнерго" Филиал "Ново-Иркутская ТЭЦ" | г.Иркутск бул.Рябикова 67/Склад Теплотехническое Обрудование ЦОР ТО | втулка шпинделя Ду100 б/у | 953667110000 | Запорная арматура и з/ч к ней | 2016-07-16 | б/у пригодный |  |  |  | Реализация | шт | 7
1.2.478 | АО "Иркутскэнерго" Филиал "Ново-Иркутская ТЭЦ" | г.Иркутск бул.Рябикова 67/Склад Теплотехническое Обрудование ЦОР ТО | ПОДШИПНИК 117 | 150243670000 | подшипники | 2016-06-28 | новый | легковесный лом 12А |  |  | Реализация | шт | 4
1.2.479 | АО "Иркутскэнерго" Филиал "Ново-Иркутская ТЭЦ" | г.Иркутск бул.Рябикова 67/Склад Теплотехническое Обрудование ЦОР ТО | МАНЖЕТА АРМИРОВАННАЯ ГОСТ 8752-79 1,2-25Х42-1 б/у | К91000020095 | Насосы и з/ч к ним | 2015-12-14 | б/у пригодный |  |  |  | Реализация | шт | 20
1.2.480 | АО "Иркутскэнерго" Филиал "Ново-Иркутская ТЭЦ" | г.Иркутск бул.Рябикова 67/Склад Теплотехническое Обрудование ЦОР ТО | КГФ-ГО -52х33х10 б/у | 953668530000 | Прочее | 2016-03-05 | б/у пригодный |  |  |  | Реализация | шт | 111
1.2.481 | АО "Иркутскэнерго" Филиал "Ново-Иркутская ТЭЦ" | г.Иркутск бул.Рябикова 67/Склад Теплотехническое Обрудование ЦОР ТО | обойма задвижки Ду200.883-20-4А -01 б/у | 953667440000 | Запчасти турбин | 2019-12-24 | б/у пригодный |  |  |  | Реализация | шт | 12
1.2.482 | АО "Иркутскэнерго" Филиал "Ново-Иркутская ТЭЦ" | г.Иркутск бул.Рябикова 67/Склад Теплотехническое Обрудование ЦОР ТО | КГФ-Г 52х36х8 б/у | 953666570000 | Насосы и з/ч к ним | 2015-05-17 | б/у пригодный |  |  |  | Реализация | шт | 684
1.2.483 | АО "Иркутскэнерго" Филиал "Ново-Иркутская ТЭЦ" | г.Иркутск бул.Рябикова 67/Склад Теплотехническое Обрудование ЦОР ТО | задвижкаДу25 Ру16 б/у | 953559280000 | Запорная арматура и з/ч к ней | 2014-10-03 | б/у пригодный |  |  |  | Реализация | шт | 1
1.2.484 | АО "Иркутскэнерго" Филиал "Ново-Иркутская ТЭЦ" | г.Иркутск бул.Рябикова 67/Склад Теплотехническое Обрудование ЦОР ТО | шток вентиля Ду-18 б/у | 953668250000 | Запорная арматура и з/ч к ней | 2017-05-15 | б/у пригодный |  |  |  | Реализация | шт | 22
1.2.485 | АО "Иркутскэнерго" Филиал "Ново-Иркутская ТЭЦ" | г.Иркутск бул.Рябикова 67/Склад Теплотехническое Обрудование ЦОР ТО | Подшипник 8311 б/у | 953619880000 | подшипники | 2016-11-22 | б/у пригодный | легковесный лом 12А |  |  | Реализация | шт | 9
1.2.486 | АО "Иркутскэнерго" Филиал "Ново-Иркутская ТЭЦ" | г.Иркутск бул.Рябикова 67/Склад Теплотехническое Обрудование ЦОР ТО | вентиль Ду65. Ру230 (под эл.привод) б/у | 953667080000 | Запорная арматура и з/ч к ней | 2019-08-01 | б/у пригодный |  |  |  | Реализация | шт | 2
1.2.487 | АО "Иркутскэнерго" Филиал "Ново-Иркутская ТЭЦ" | г.Иркутск бул.Рябикова 67/Склад Теплотехническое Обрудование ЦОР ТО | болт(откидной)М36х230) б/у | 953668320000 | Запчасти турбин | 2016-12-22 | б/у пригодный |  |  |  | Реализация | шт | 3
1.2.488 | АО "Иркутскэнерго" Филиал "Ново-Иркутская ТЭЦ" | г.Иркутск бул.Рябикова 67/Склад Теплотехническое Обрудование ЦОР ТО | Подшипник ШСП-50 б/у | К91000020071 | подшипники | 2016-09-13 | б/у пригодный | легковесный лом 12А |  |  | Реализация | шт | 6
1.2.489 | АО "Иркутскэнерго" Филиал "Ново-Иркутская ТЭЦ" | г.Иркутск бул.Рябикова 67/Склад Теплотехническое Обрудование ЦОР ТО | седло задвижки Ду 100, 1010-100-1-1-01 б/у | 953667570000 | Запорная арматура и з/ч к ней | 2015-03-27 | б/у пригодный |  |  |  | Реализация | шт | 6
1.2.490 | АО "Иркутскэнерго" Филиал "Ново-Иркутская ТЭЦ" | г.Иркутск бул.Рябикова 67/Склад Теплотехническое Обрудование ЦОР ТО | МАНЖЕТА АРМИРОВАННАЯ ГОСТ 8752-79 1,2-160Х185-1б/у | К91000020113 | Насосы и з/ч к ним | 2018-12-27 | б/у пригодный |  |  |  | Реализация | шт | 57
1.2.491 | АО "Иркутскэнерго" Филиал "Ново-Иркутская ТЭЦ" | г.Иркутск бул.Рябикова 67/Склад Теплотехническое Обрудование ЦОР ТО | Подшипник 2220 б/у | 953538860000 | подшипники | 2015-04-04 | б/у пригодный | легковесный лом 12А |  |  | Реализация | шт | 2
1.2.492 | АО "Иркутскэнерго" Филиал "Ново-Иркутская ТЭЦ" | г.Иркутск бул.Рябикова 67/Склад Теплотехническое Обрудование ЦОР ТО | втулка резьбовая вентиля ДУ-50 б/у | 953667860000 | Запорная арматура и з/ч к ней | 2017-02-14 | б/у пригодный |  |  |  | Реализация | шт | 9
1.2.493 | АО "Иркутскэнерго" Филиал "Ново-Иркутская ТЭЦ" | г.Иркутск бул.Рябикова 67/Склад Теплотехническое Обрудование ЦОР ТО | МАНЖЕТА АРМИРОВАННАЯ ГОСТ 8752-79 1,2-85Х110-1 б/у | К91000020106 | Насосы и з/ч к ним | 2015-11-26 | б/у пригодный |  |  |  | Реализация | шт | 12
1.2.494 | АО "Иркутскэнерго" Филиал "Ново-Иркутская ТЭЦ" | г.Иркутск бул.Рябикова 67/Склад Теплотехническое Обрудование ЦОР ТО | втулка фиксируюшая задвижки Ду-200ЭИ-961ш 652.9070.3054 б/у | 953667720000 | Насосы и з/ч к ним | 2015-05-27 | б/у пригодный |  |  |  | Реализация | шт | 5
1.2.495 | АО "Иркутскэнерго" Филиал "Ново-Иркутская ТЭЦ" | г.Иркутск бул.Рябикова 67/Склад Теплотехническое Обрудование ЦОР ТО | Лента бандажная 2-ой ступени б/у | К91000020175 | Запчасти турбин | 2019-05-24 | б/у пригодный |  |  |  | Реализация | шт | 18
1.2.496 | АО "Иркутскэнерго" Филиал "Ново-Иркутская ТЭЦ" | г.Иркутск бул.Рябикова 67/Склад Теплотехническое Обрудование ЦОР ТО | Подшипник 2210 б/у | К91000020054 | подшипники | 2016-04-16 | б/у пригодный | легковесный лом 12А |  |  | Реализация | шт | 23
1.2.497 | АО "Иркутскэнерго" Филиал "Ново-Иркутская ТЭЦ" | г.Иркутск бул.Рябикова 67/Склад Теплотехническое Обрудование ЦОР ТО | МАНЖЕТА АРМИРОВАННАЯ ГОСТ 8752-79 1,2-90Х120-1 б/у | К91000020111 | Насосы и з/ч к ним | 2018-03-24 | б/у пригодный |  |  |  | Реализация | шт | 18
1.2.498 | АО "Иркутскэнерго" Филиал "Ново-Иркутская ТЭЦ" | г.Иркутск бул.Рябикова 67/Склад Теплотехническое Обрудование ЦОР ТО | Пружина винтовая 216133 б/у | К91000020133 | Запчасти турбин | 2013-12-31 | б/у пригодный |  |  |  | Реализация | шт | 1
1.2.499 | АО "Иркутскэнерго" Филиал "Ново-Иркутская ТЭЦ" | г.Иркутск бул.Рябикова 67/Склад Теплотехническое Обрудование ЦОР ТО | КГФ-Г-О 52х36х8 б/у | 953666580000 | Прочее | 2015-09-21 | б/у пригодный |  |  |  | Реализация | шт | 366
1.2.500 | АО "Иркутскэнерго" Филиал "Ново-Иркутская ТЭЦ" | г.Иркутск бул.Рябикова 67/Склад Теплотехническое Обрудование ЦОР ТО | штуцер ДУ20 ст12 х1 МФ б/у | 953666810000 | Трубная продукция | 2019-03-02 | б/у пригодный |  |  |  | Реализация | шт | 1
1.2.501 | АО "Иркутскэнерго" Филиал "Ново-Иркутская ТЭЦ" | г.Иркутск бул.Рябикова 67/Склад Теплотехническое Обрудование ЦОР ТО | шибер регулятора давления Ду-175 -2 б/у | 953667360000 | Запорная арматура и з/ч к ней | 2018-01-31 | б/у пригодный |  |  |  | Реализация | шт | 6
1.2.502 | АО "Иркутскэнерго" Филиал "Ново-Иркутская ТЭЦ" | г.Иркутск бул.Рябикова 67/Склад Теплотехническое Обрудование ЦОР ТО | Пружина винтовая 40х82х4 б/у | К91000020141 | Запчасти турбин | 2014-04-15 | б/у пригодный |  |  |  | Реализация | шт | 1
1.2.503 | АО "Иркутскэнерго" Филиал "Ново-Иркутская ТЭЦ" | г.Иркутск бул.Рябикова 67/Склад Теплотехническое Обрудование ЦОР ТО | седло задвижки Ду 225 ЗЧ 350-225-5А б/у | 953667660000 | Запчасти турбин | 2018-10-12 | б/у пригодный |  |  |  | Реализация | шт | 10
1.2.504 | АО "Иркутскэнерго" Филиал "Ново-Иркутская ТЭЦ" | г.Иркутск бул.Рябикова 67/Склад Теплотехническое Обрудование ЦОР ТО | Гайка АМ30х3,5 6g ЭП-182 б/у | К91000020127 | Запчасти турбин | 2016-12-14 | б/у пригодный |  |  |  | Реализация | шт | 102
1.2.505 | АО "Иркутскэнерго" Филиал "Ново-Иркутская ТЭЦ" | г.Иркутск бул.Рябикова 67/Склад Теплотехническое Обрудование ЦОР ТО | ПОДШИПНИК 1000818 | А50707270000 | подшипники | 2014-08-08 | новый | легковесный лом 12А |  |  | Реализация | шт | 6
1.2.506 | АО "Иркутскэнерго" Филиал "Ново-Иркутская ТЭЦ" | г.Иркутск бул.Рябикова 67/Склад Теплотехническое Обрудование ЦОР ТО | Подшипник 8206 б/у | К91000020057 | подшипники | 2015-07-28 | б/у пригодный | легковесный лом 12А |  |  | Реализация | шт | 9
1.2.507 | АО "Иркутскэнерго" Филиал "Ново-Иркутская ТЭЦ" | г.Иркутск бул.Рябикова 67/Склад Теплотехническое Обрудование ЦОР ТО | втулка шпинделя РД Ду 175 б/у | 953667240000 | Запорная арматура и з/ч к ней | 2017-04-01 | б/у пригодный |  |  |  | Реализация | шт | 13
1.2.508 | АО "Иркутскэнерго" Филиал "Ново-Иркутская ТЭЦ" | г.Иркутск бул.Рябикова 67/Склад Теплотехническое Обрудование ЦОР ТО | Шпиндель 1052-65-6 (1052-65) | Д00101130000 | Запорная арматура и з/ч к ней | 2019-02-10 | новый |  |  |  | Реализация | шт | 9
1.2.509 | АО "Иркутскэнерго" Филиал "Ново-Иркутская ТЭЦ" | г.Иркутск бул.Рябикова 67/Склад Теплотехническое Обрудование ЦОР ТО | Болт специальный СТ-207626-1 б/у | К91000020173 | Запорная арматура и з/ч к ней | 2015-05-21 | б/у пригодный |  |  |  | Реализация | шт | 10
1.2.510 | АО "Иркутскэнерго" Филиал "Ново-Иркутская ТЭЦ" | г.Иркутск бул.Рябикова 67/Склад Теплотехническое Обрудование ЦОР ТО | шпилька 26х130 б/у | 953668140000 | Запорная арматура и з/ч к ней | 2014-10-14 | б/у пригодный |  |  |  | Реализация | шт | 8
1.2.511 | АО "Иркутскэнерго" Филиал "Ново-Иркутская ТЭЦ" | г.Иркутск бул.Рябикова 67/Склад Теплотехническое Обрудование ЦОР ТО | Ремкомплект рабочего колеса эксгаустера б/у | К91000020120 | Запчасти турбин | 2014-05-29 | б/у пригодный |  |  |  | Реализация | шт | 2
1.2.512 | АО "Иркутскэнерго" Филиал "Ново-Иркутская ТЭЦ" | г.Иркутск бул.Рябикова 67/Склад Теплотехническое Обрудование ЦОР ТО | Пружина винтовая 1152102 б/у | К91000020137 | Запчасти турбин | 2019-10-22 | б/у пригодный |  |  |  | Реализация | шт | 30
1.2.513 | АО "Иркутскэнерго" Филиал "Ново-Иркутская ТЭЦ" | г.Иркутск бул.Рябикова 67/Склад Теплотехническое Обрудование ЦОР ТО | седло РД Ду 175 ЗЧ 811-175 б/у | 953667280000 | Запчасти турбин | 2019-07-22 | б/у пригодный |  |  |  | Реализация | шт | 3
1.2.514 | АО "Иркутскэнерго" Филиал "Ново-Иркутская ТЭЦ" | г.Иркутск бул.Рябикова 67/Склад Теплотехническое Обрудование ЦОР ТО | Подшипник 8106 б/у | 951803360000 | подшипник | 2016-11-25 | б/у пригодный | легковесный лом 12А |  |  | Реализация | шт | 66
1.2.515 | АО "Иркутскэнерго" Филиал "Ново-Иркутская ТЭЦ" | г.Иркутск бул.Рябикова 67/Склад Теплотехническое Обрудование ЦОР ТО | Вентиль, Ду40 Ру10 б/у | 951805950000 | Запорная арматура и з/ч к ней | 2017-02-10 | б/у пригодный |  |  |  | Реализация | шт | 3
1.2.516 | АО "Иркутскэнерго" Филиал "Ново-Иркутская ТЭЦ" | г.Иркутск бул.Рябикова 67/Склад Теплотехническое Обрудование ЦОР ТО | Вентиль, Ду100 Ру16 б/у | 951805960000 | Запорная арматура и з/ч к ней | 2017-11-15 | б/у пригодный |  |  |  | Реализация | шт | 1
1.2.517 | АО "Иркутскэнерго" Филиал "Ново-Иркутская ТЭЦ" | г.Иркутск бул.Рябикова 67/Склад Теплотехническое Обрудование ЦОР ТО | Гиб 45, ф76х14 б/у | 951806070000 | Трубная продукция | 2017-03-13 | б/у пригодный | негабаритный лом 5А |  |  | Реализация | кг | 51.22
1.2.518 | АО "Иркутскэнерго" Филиал "Ново-Иркутская ТЭЦ" | г.Иркутск бул.Рябикова 67/Склад Теплотехническое Обрудование ЦОР ТО | ОК, Ду32 Ру25 б/у | 951806330000 | Запорная арматура и з/ч к ней | нет данных | б/у пригодный |  |  |  | Реализация | шт | 10
1.2.519 | АО "Иркутскэнерго" Филиал "Ново-Иркутская ТЭЦ" | г.Иркутск бул.Рябикова 67/Склад Теплотехническое Обрудование ЦОР ТО | ОК, Ду65 Ру16 б/у | 951806340000 | Запорная арматура и з/ч к ней | 2017-05-22 | б/у пригодный |  |  |  | Реализация | шт | 5
1.2.520 | АО "Иркутскэнерго" Филиал "Ново-Иркутская ТЭЦ" | г.Иркутск бул.Рябикова 67/Склад Теплотехническое Обрудование ЦОР ТО | ОК, Ду65 Ру25 б/у | 951806350000 | Запорная арматура и з/ч к ней | нет данных | б/у пригодный |  |  |  | Реализация | шт | 7
1.2.521 | АО "Иркутскэнерго" Филиал "Ново-Иркутская ТЭЦ" | г.Иркутск бул.Рябикова 67/Склад Теплотехническое Обрудование ЦОР ТО | Фланец б/у, ф40 б/у | 951807110000 | Запорная арматура и з/ч к ней | 2015-01-21 | б/у пригодный |  |  |  | Реализация | шт | 5
1.2.522 | АО "Иркутскэнерго" Филиал "Ново-Иркутская ТЭЦ" | г.Иркутск бул.Рябикова 67/Склад Теплотехническое Обрудование ЦОР ТО | Фланец б/у, ф25 б/у | 951807120000 | Запорная арматура и з/ч к ней | 2018-10-12 | б/у пригодный |  |  |  | Реализация | шт | 5
1.2.523 | АО "Иркутскэнерго" Филиал "Ново-Иркутская ТЭЦ" | г.Иркутск бул.Рябикова 67/Склад Теплотехническое Обрудование ЦОР ТО | Подшипник, 118 б/у | 951809080000 | подшипник | 2019-04-05 | б/у пригодный |  |  |  | Реализация | шт | 24
1.2.524 | АО "Иркутскэнерго" Филиал "Ново-Иркутская ТЭЦ" | г.Иркутск бул.Рябикова 67/Склад Теплотехническое Обрудование ЦОР ТО | Подшипник, 202 б/у | 951809110000 | подшипник | 2014-10-27 | б/у пригодный |  |  |  | Реализация | шт | 4
1.2.525 | АО "Иркутскэнерго" Филиал "Ново-Иркутская ТЭЦ" | г.Иркутск бул.Рябикова 67/Склад Теплотехническое Обрудование ЦОР ТО | Подшипник, 211 б/у | 951809170000 | подшипник | 2015-09-27 | б/у пригодный |  |  |  | Реализация | шт | 2
1.2.526 | АО "Иркутскэнерго" Филиал "Ново-Иркутская ТЭЦ" | г.Иркутск бул.Рябикова 67/Склад Теплотехническое Обрудование ЦОР ТО | Подшипник, 230 б/у | 951809260000 | подшипник | 2016-05-06 | б/у пригодный |  |  |  | Реализация | шт | 6
1.2.527 | АО "Иркутскэнерго" Филиал "Ново-Иркутская ТЭЦ" | г.Иркутск бул.Рябикова 67/Склад Теплотехническое Обрудование ЦОР ТО | Подшипник, 1304 б/у | 951809490000 | подшипник | 2014-10-24 | б/у пригодный |  |  |  | Реализация | шт | 8
1.2.528 | АО "Иркутскэнерго" Филиал "Ново-Иркутская ТЭЦ" | г.Иркутск бул.Рябикова 67/Склад Теплотехническое Обрудование ЦОР ТО | Подшипник, 2222 б/у | 951809600000 | подшипник | 2017-01-25 | б/у пригодный |  |  |  | Реализация | шт | 12
1.2.529 | АО "Иркутскэнерго" Филиал "Ново-Иркутская ТЭЦ" | г.Иркутск бул.Рябикова 67/Склад Теплотехническое Обрудование ЦОР ТО | Подшипник, 2224 б/у | 951809610000 | подшипник | 2019-03-30 | б/у пригодный |  |  |  | Реализация | шт | 10
1.2.530 | АО "Иркутскэнерго" Филиал "Ново-Иркутская ТЭЦ" | г.Иркутск бул.Рябикова 67/Склад Теплотехническое Обрудование ЦОР ТО | Подшипник, 2308 б/у | 951809620000 | подшипник | 2016-12-01 | б/у пригодный |  |  |  | Реализация | шт | 4
1.2.531 | АО "Иркутскэнерго" Филиал "Ново-Иркутская ТЭЦ" | г.Иркутск бул.Рябикова 67/Склад Теплотехническое Обрудование ЦОР ТО | Подшипник, 2309 б/у | 951809630000 | подшипник | 2019-04-08 | б/у пригодный |  |  |  | Реализация | шт | 2
1.2.532 | АО "Иркутскэнерго" Филиал "Ново-Иркутская ТЭЦ" | г.Иркутск бул.Рябикова 67/Склад Теплотехническое Обрудование ЦОР ТО | Подшипник, 6012 б/у | 951809820000 | подшипник | 2015-03-19 | б/у пригодный |  |  |  | Реализация | шт | 1
1.2.533 | АО "Иркутскэнерго" Филиал "Ново-Иркутская ТЭЦ" | г.Иркутск бул.Рябикова 67/Склад Теплотехническое Обрудование ЦОР ТО | Подшипник, 6200 б/у | 951809860000 | подшипник | нет данных | б/у пригодный |  |  |  | Реализация | шт | 9
1.2.534 | АО "Иркутскэнерго" Филиал "Ново-Иркутская ТЭЦ" | г.Иркутск бул.Рябикова 67/Склад Теплотехническое Обрудование ЦОР ТО | Подшипник, 6205 б/у | 951809880000 | подшипник | 2018-01-07 | б/у пригодный |  |  |  | Реализация | шт | 3
1.2.535 | АО "Иркутскэнерго" Филиал "Ново-Иркутская ТЭЦ" | г.Иркутск бул.Рябикова 67/Склад Теплотехническое Обрудование ЦОР ТО | Подшипник, 7214 б/у | 951809980000 | подшипник | 2015-03-28 | б/у пригодный |  |  |  | Реализация | шт | 31
1.2.536 | АО "Иркутскэнерго" Филиал "Ново-Иркутская ТЭЦ" | г.Иркутск бул.Рябикова 67/Склад Теплотехническое Обрудование ЦОР ТО | Подшипник, 7510 б/у | 951810150000 | подшипник | 2018-10-15 | б/у пригодный |  |  |  | Реализация | шт | 93
1.2.537 | АО "Иркутскэнерго" Филиал "Ново-Иркутская ТЭЦ" | г.Иркутск бул.Рябикова 67/Склад Теплотехническое Обрудование ЦОР ТО | Подшипник, 7520 б/у | 951810210000 | подшипник | 2014-08-26 | б/у пригодный |  |  |  | Реализация | шт | 8
1.2.538 | АО "Иркутскэнерго" Филиал "Ново-Иркутская ТЭЦ" | г.Иркутск бул.Рябикова 67/Склад Теплотехническое Обрудование ЦОР ТО | Подшипник, 7610 б/у | 951810300000 | подшипник | 2018-01-18 | б/у пригодный |  |  |  | Реализация | шт | 22
1.2.539 | АО "Иркутскэнерго" Филиал "Ново-Иркутская ТЭЦ" | г.Иркутск бул.Рябикова 67/Склад Теплотехническое Обрудование ЦОР ТО | Подшипник, 8105 б/у | 951810370000 | подшипник | 2018-06-22 | б/у пригодный |  |  |  | Реализация | шт | 22
1.2.540 | АО "Иркутскэнерго" Филиал "Ново-Иркутская ТЭЦ" | г.Иркутск бул.Рябикова 67/Склад Теплотехническое Обрудование ЦОР ТО | Подшипник, 8117 б/у | 951810460000 | подшипник | 2019-06-29 | б/у пригодный |  |  |  | Реализация | шт | 8
1.2.541 | АО "Иркутскэнерго" Филиал "Ново-Иркутская ТЭЦ" | г.Иркутск бул.Рябикова 67/Склад Теплотехническое Обрудование ЦОР ТО | Подшипник, 8120 б/у | 951810480000 | подшипник | 2019-08-18 | б/у пригодный | легковесный лом 12А |  |  | Реализация | шт | 30
1.2.542 | АО "Иркутскэнерго" Филиал "Ново-Иркутская ТЭЦ" | г.Иркутск бул.Рябикова 67/Склад Теплотехническое Обрудование ЦОР ТО | Подшипник, 8122 б/у | 951810490000 | подшипник | 2018-05-16 | б/у пригодный | легковесный лом 12А |  |  | Реализация | шт | 14
1.2.543 | АО "Иркутскэнерго" Филиал "Ново-Иркутская ТЭЦ" | г.Иркутск бул.Рябикова 67/Склад Теплотехническое Обрудование ЦОР ТО | Подшипник, 8208 б/у | 951810540000 | подшипник | 2017-11-19 | б/у пригодный | легковесный лом 12А |  |  | Реализация | шт | 3
1.2.544 | АО "Иркутскэнерго" Филиал "Ново-Иркутская ТЭЦ" | г.Иркутск бул.Рябикова 67/Склад Теплотехническое Обрудование ЦОР ТО | Подшипник, 8311 б/у | 951810700000 | подшипник | 2016-11-21 | б/у пригодный | легковесный лом 12А |  |  | Реализация | шт | 13
1.2.545 | АО "Иркутскэнерго" Филиал "Ново-Иркутская ТЭЦ" | г.Иркутск бул.Рябикова 67/Склад Теплотехническое Обрудование ЦОР ТО | Подшипник, 32309 б/у | 951810870000 | подшипник | 2018-05-18 | б/у пригодный | легковесный лом 12А |  |  | Реализация | шт | 9
1.2.546 | АО "Иркутскэнерго" Филиал "Ново-Иркутская ТЭЦ" | г.Иркутск бул.Рябикова 67/Склад Теплотехническое Обрудование ЦОР ТО | Подшипник, 46111 б/у | 951810950000 | подшипник | 2016-02-12 | б/у пригодный | легковесный лом 12А |  |  | Реализация | шт | 21
1.2.547 | АО "Иркутскэнерго" Филиал "Ново-Иркутская ТЭЦ" | г.Иркутск бул.Рябикова 67/Склад Теплотехническое Обрудование ЦОР ТО | Подшипник, 53618 б/у | 951811180000 | подшипник | 2013-12-07 | б/у пригодный | легковесный лом 12А |  |  | Реализация | шт | 1
1.2.548 | АО "Иркутскэнерго" Филиал "Ново-Иркутская ТЭЦ" | г.Иркутск бул.Рябикова 67/Склад Теплотехническое Обрудование ЦОР ТО | Подшипник, 66412 б/у | 951811230000 | подшипник | 2016-10-04 | б/у пригодный | легковесный лом 12А |  |  | Реализация | шт | 5
1.2.549 | АО "Иркутскэнерго" Филиал "Ново-Иркутская ТЭЦ" | г.Иркутск бул.Рябикова 67/Склад Теплотехническое Обрудование ЦОР ТО | Подшипник, 92317 б/у | 951811270000 | подшипник | 2017-03-02 | б/у пригодный | легковесный лом 12А |  |  | Реализация | шт | 2
1.2.550 | АО "Иркутскэнерго" Филиал "Ново-Иркутская ТЭЦ" | г.Иркутск бул.Рябикова 67/Склад Теплотехническое Обрудование ЦОР ТО | Подшипник, 97506 б/у | 951811280000 | подшипник | 2017-09-25 | б/у пригодный | легковесный лом 12А |  |  | Реализация | шт | 14
1.2.551 | АО "Иркутскэнерго" Филиал "Ново-Иркутская ТЭЦ" | г.Иркутск бул.Рябикова 67/Склад Теплотехническое Обрудование ЦОР ТО | Подшипник, ШСП50 б/у | 951811400000 | подшипник | 2017-06-05 | б/у пригодный | легковесный лом 12А |  |  | Реализация | шт | 6
1.2.552 | АО "Иркутскэнерго" Филиал "Ново-Иркутская ТЭЦ" | г.Иркутск бул.Рябикова 67/Склад Теплотехническое Обрудование ЦОР ТО | Седло задвижки, 12Х18Н10Т, Ду225 б/у | 951811690000 | Запчасти турбин | 2019-11-11 | б/у пригодный |  |  |  | Реализация | шт | 4
1.2.553 | АО "Иркутскэнерго" Филиал "Ново-Иркутская ТЭЦ" | г.Иркутск бул.Рябикова 67/Склад Теплотехническое Обрудование ЦОР ТО | Седло задвижки, 12Х18Н10Т, Ду200 б/у | 951811720000 | Запчасти турбин | 2016-04-02 | б/у пригодный |  |  |  | Реализация | шт | 2
1.2.554 | АО "Иркутскэнерго" Филиал "Ново-Иркутская ТЭЦ" | г.Иркутск бул.Рябикова 67/Склад Теплотехническое Обрудование ЦОР ТО | Шпиндель задвижки ф36, Ду400, Ру10 б/у | 951811900000 | Запчасти турбин | 2016-11-20 | б/у пригодный |  |  |  | Реализация | шт | 2
1.2.555 | АО "Иркутскэнерго" Филиал "Ново-Иркутская ТЭЦ" | г.Иркутск бул.Рябикова 67/Склад Теплотехническое Обрудование ЦОР ТО | Шпиндель задвижки ф40, Ду400, Ру10 б/у | 951811910000 | Запчасти турбин | 2018-05-29 | б/у пригодный |  |  |  | Реализация | шт | 1
1.2.556 | АО "Иркутскэнерго" Филиал "Ново-Иркутская ТЭЦ" | г.Иркутск бул.Рябикова 67/Склад Теплотехническое Обрудование ЦОР ТО | Шпиндель задвижки ф28, Ду200, Ру10 б/у | 951811930000 | Запчасти турбин | нет данных | б/у пригодный |  |  |  | Реализация | шт | 4
1.2.557 | АО "Иркутскэнерго" Филиал "Ново-Иркутская ТЭЦ" | г.Иркутск бул.Рябикова 67/Склад Теплотехническое Обрудование ЦОР ТО | Шпиндель задвижки ф20, Ду150, Ру10 б/у | 951811940000 | Запчасти турбин | нет данных | б/у пригодный |  |  |  | Реализация | шт | 3
1.2.558 | АО "Иркутскэнерго" Филиал "Ново-Иркутская ТЭЦ" | г.Иркутск бул.Рябикова 67/Склад Теплотехническое Обрудование ЦОР ТО | Шпиндель вентиля, ст35Х, Ду65 б/у | 951811970000 | Запчасти турбин | нет данных | б/у пригодный |  |  |  | Реализация | шт | 23
1.2.559 | АО "Иркутскэнерго" Филиал "Ново-Иркутская ТЭЦ" | г.Иркутск бул.Рябикова 67/Склад Теплотехническое Обрудование ЦОР ТО | Шток ВАЗвентиля, сталь, Ду10, Ру140 б/у | 951812080000 | Запчасти турбин | 2015-07-07 | б/у пригодный |  |  |  | Реализация | шт | 13
1.2.560 | АО "Иркутскэнерго" Филиал "Ново-Иркутская ТЭЦ" | г.Иркутск бул.Рябикова 67/Склад Теплотехническое Обрудование ЦОР ТО | Шток ВАЗвентиля, титан, Ду10, Ру140 б/у | 951812090000 | Запчасти турбин | 2016-05-18 | б/у пригодный |  |  |  | Реализация | шт | 9
1.2.561 | АО "Иркутскэнерго" Филиал "Ново-Иркутская ТЭЦ" | г.Иркутск бул.Рябикова 67/Склад Теплотехническое Обрудование ЦОР ТО | Шток вентиля титан, Ду10, Ру230 б/у | 951812110000 | Запчасти турбин | нет данных | б/у пригодный |  |  |  | Реализация | шт | 3
1.2.562 | АО "Иркутскэнерго" Филиал "Ново-Иркутская ТЭЦ" | г.Иркутск бул.Рябикова 67/Склад Теплотехническое Обрудование ЦОР ТО | Вентиль, Ду100 Ру40, б/у | 951812200000 | Запчасти турбин | 2015-01-26 | б/у пригодный |  |  |  | Реализация | шт | 1
1.2.563 | АО "Иркутскэнерго" Филиал "Ново-Иркутская ТЭЦ" | г.Иркутск бул.Рябикова 67/Склад Теплотехническое Обрудование ЦОР ТО | Вентиль, Ду40 Ру25, б/у | 951812220000 | Запчасти турбин | 2015-07-16 | б/у пригодный |  |  |  | Реализация | шт | 3
1.2.564 | АО "Иркутскэнерго" Филиал "Ново-Иркутская ТЭЦ" | г.Иркутск бул.Рябикова 67/Склад Теплотехническое Обрудование ЦОР ТО | Вентиль (квадратный фланец), Ду32 Ру25, б/у | 951812380000 | Запорная арматура и з/ч к ней | 2016-12-20 | б/у пригодный |  |  |  | Реализация | шт | 3
1.2.565 | АО "Иркутскэнерго" Филиал "Ново-Иркутская ТЭЦ" | г.Иркутск бул.Рябикова 67/Склад Теплотехническое Обрудование ЦОР ТО | Вентиль нерж., Ду80 Ру16, б/у | 951812470000 | Запорная арматура и з/ч к ней | 2015-12-07 | б/у пригодный |  |  |  | Реализация | шт | 1
1.2.566 | АО "Иркутскэнерго" Филиал "Ново-Иркутская ТЭЦ" | г.Иркутск бул.Рябикова 67/Склад Теплотехническое Обрудование ЦОР ТО | Подшипник 8217 б/у | К91000020061 | подшипник | 2019-04-27 | б/у пригодный | легковесный лом 12А |  |  | Реализация | шт | 77
1.2.567 | АО "Иркутскэнерго" Филиал "Ново-Иркутская ТЭЦ" | г.Иркутск бул.Рябикова 67/Склад Теплотехническое Обрудование ЦОР ТО | фильтр Дн20 Рн16 б/у | 953559290000 | Запорная арматура и з/ч к ней | 2019-10-06 | б/у пригодный |  |  |  | Реализация | шт | 1
1.2.568 | АО "Иркутскэнерго" Филиал "Ново-Иркутская ТЭЦ" | г.Иркутск бул.Рябикова 67/Склад Теплотехническое Обрудование ЦОР ТО | втулка шпинделя задвижки Ду 300 б/у | 953667230000 | Запорная арматура и з/ч к ней | 2018-12-26 | б/у пригодный |  |  |  | Реализация | шт | 2
1.2.569 | АО "Иркутскэнерго" Филиал "Ново-Иркутская ТЭЦ" | г.Иркутск бул.Рябикова 67/Склад Теплотехническое Обрудование ЦОР ТО | седло РД Ду 100 б/у | 953667290000 | Запчасти турбин | 2017-08-15 | б/у пригодный |  |  |  | Реализация | шт | 6
1.2.570 | АО "Иркутскэнерго" Филиал "Ново-Иркутская ТЭЦ" | г.Иркутск бул.Рябикова 67/Склад Теплотехническое Обрудование ЦОР ТО | вентиль Ду40 Ру25 б/у | 953524100000 | Запорная арматура и з/ч к ней | 2016-04-01 | б/у пригодный |  |  |  | Реализация | шт | 2
1.2.571 | АО "Иркутскэнерго" Филиал "Ново-Иркутская ТЭЦ" | г.Иркутск бул.Рябикова 67/Склад Теплотехническое Обрудование ЦОР ТО | Компенсатор осевой двухлинзовый со стяжками 0,6 (6)-800 13 ОСТ 34-10-570 | Г50000040001 | Трубная продукция | 2017-06-11 | новый |  |  |  | Реализация | шт | 2
1.2.572 | АО "Иркутскэнерго" Филиал "Ново-Иркутская ТЭЦ" | г.Иркутск бул.Рябикова 67/Склад Теплотехническое Обрудование ЦОР ТО | Подшипник 943/25 б/у | К91000020068 | подшипник | 2016-02-21 | б/у пригодный | легковесный лом 12А |  |  | Реализация | шт | 75
1.2.573 | АО "Иркутскэнерго" Филиал "Ново-Иркутская ТЭЦ" | г.Иркутск бул.Рябикова 67/Склад Теплотехническое Обрудование ЦОР ТО | пароводянная форсунка РОУ819 ф -0 б/у | 953667270000 | Запчасти турбин | 2016-04-07 | б/у пригодный |  |  |  | Реализация | шт | 8
1.2.574 | АО "Иркутскэнерго" Филиал "Ново-Иркутская ТЭЦ" | г.Иркутск бул.Рябикова 67/Склад Теплотехническое Обрудование ЦОР ТО | ПОДШИПНИК ШАРНИРНЫЙ ШС-15 | 150000300000 | подшипник | нет данных | новый | легковесный лом 12А |  |  | Реализация | шт | 4
1.2.575 | АО "Иркутскэнерго" Филиал "Ново-Иркутская ТЭЦ" | г.Иркутск бул.Рябикова 67/Склад Теплотехническое Обрудование ЦОР ТО | ПОДШИПНИК 2210 | 150100100000 | подшипник | 2017-08-29 | новый | легковесный лом 12А |  |  | Реализация | шт | 6
1.2.576 | АО "Иркутскэнерго" Филиал "Ново-Иркутская ТЭЦ" | г.Иркутск бул.Рябикова 67/Склад Теплотехническое Обрудование ЦОР ТО | ПОДШИПНИК 7515 | 150109600000 | подшипник | 2015-09-15 | новый | легковесный лом 12А |  |  | Реализация | шт | 10
1.2.577 | АО "Иркутскэнерго" Филиал "Ново-Иркутская ТЭЦ" | г.Иркутск бул.Рябикова 67/Склад Теплотехническое Обрудование ЦОР ТО | ПОДШИПНИК 7608 | 150111000000 | подшипник | 2014-08-21 | новый | легковесный лом 12А |  |  | Реализация | шт | 18
1.2.578 | АО "Иркутскэнерго" Филиал "Ново-Иркутская ТЭЦ" | г.Иркутск бул.Рябикова 67/Склад Теплотехническое Обрудование ЦОР ТО | ПОДШИПНИК 29 | 150200900000 | подшипник | 2014-04-10 | новый | легковесный лом 12А |  |  | Реализация | шт | 7
1.2.579 | АО "Иркутскэнерго" Филиал "Ново-Иркутская ТЭЦ" | г.Иркутск бул.Рябикова 67/Склад Теплотехническое Обрудование ЦОР ТО | ПОДШИПНИК 204 | 150203600000 | подшипник | 2015-10-12 | новый | легковесный лом 12А |  |  | Реализация | шт | 5
1.2.580 | АО "Иркутскэнерго" Филиал "Ново-Иркутская ТЭЦ" | г.Иркутск бул.Рябикова 67/Склад Теплотехническое Обрудование ЦОР ТО | ПОДШИПНИК 206 | 150203800000 | подшипник | 2016-07-06 | новый | легковесный лом 12А |  |  | Реализация | шт | 5
1.2.581 | АО "Иркутскэнерго" Филиал "Ново-Иркутская ТЭЦ" | г.Иркутск бул.Рябикова 67/Склад Теплотехническое Обрудование ЦОР ТО | ПОДШИПНИК 8226 | 150216500000 | подшипник | 2018-09-12 | новый | легковесный лом 12А |  |  | Реализация | шт | 6
1.2.582 | АО "Иркутскэнерго" Филиал "Ново-Иркутская ТЭЦ" | г.Иркутск бул.Рябикова 67/Склад Теплотехническое Обрудование ЦОР ТО | ПОДШИПНИК ШАРНИРНЫЙ ШС-12 | 150000200000 | подшипнк | 2014-02-03 | новый | легковесный лом 12А |  |  | Реализация | шт | 6
1.2.583 | АО "Иркутскэнерго" Филиал "Ново-Иркутская ТЭЦ" | г.Иркутск бул.Рябикова 67/Склад Теплотехническое Обрудование ЦОР ТО | ПОДШИПНИК 3609 | 150104000000 | подшипник | 2015-08-02 | новый | легковесный лом 12А |  |  | Реализация | шт | 3
1.2.584 | АО "Иркутскэнерго" Филиал "Ново-Иркутская ТЭЦ" | г.Иркутск бул.Рябикова 67/Склад Теплотехническое Обрудование ЦОР ТО | ПОДШИПНИК 3618 | 150104500000 | подшипник | 2014-12-04 | новый | легковесный лом 12А |  |  | Реализация | шт | 3
1.2.585 | АО "Иркутскэнерго" Филиал "Ново-Иркутская ТЭЦ" | г.Иркутск бул.Рябикова 67/Склад Теплотехническое Обрудование ЦОР ТО | ПОДШИПНИК 7507 | 150108800000 | подшипник | 2019-02-13 | новый | легковесный лом 12А |  |  | Реализация | шт | 13
1.2.586 | АО "Иркутскэнерго" Филиал "Ново-Иркутская ТЭЦ" | г.Иркутск бул.Рябикова 67/Склад Теплотехническое Обрудование ЦОР ТО | ПОДШИПНИК 7610 | 150111200000 | подшипник | 2015-12-07 | новый | легковесный лом 12А |  |  | Реализация | шт | 10
1.2.587 | АО "Иркутскэнерго" Филиал "Ново-Иркутская ТЭЦ" | г.Иркутск бул.Рябикова 67/Склад Теплотехническое Обрудование ЦОР ТО | ПОДШИПНИК 8118 | 150214100000 | подшипник | 2015-02-23 | новый | легковесный лом 12А |  |  | Реализация | шт | 6
1.2.588 | АО "Иркутскэнерго" Филиал "Ново-Иркутская ТЭЦ" | г.Иркутск бул.Рябикова 67/Склад Теплотехническое Обрудование ЦОР ТО | ПОДШИПНИК 8212 | 150215500000 | подшипник | 2017-11-16 | новый | легковесный лом 12А |  |  | Реализация | шт | 8
1.2.589 | АО "Иркутскэнерго" Филиал "Ново-Иркутская ТЭЦ" | г.Иркутск бул.Рябикова 67/Склад Теплотехническое Обрудование ЦОР ТО | ПОДШИПНИК 8217 | 150216000000 | подшипник | 2014-10-11 | новый | легковесный лом 12А |  |  | Реализация | шт | 4
1.2.590 | АО "Иркутскэнерго" Филиал "Ново-Иркутская ТЭЦ" | г.Иркутск бул.Рябикова 67/Склад Теплотехническое Обрудование ЦОР ТО | ПОДШИПНИК 46203 | 150220600000 | подшипник | 2017-03-04 | новый | легковесный лом 12А |  |  | Реализация | шт | 17
1.2.591 | АО "Иркутскэнерго" Филиал "Ново-Иркутская ТЭЦ" | г.Иркутск бул.Рябикова 67/Склад Теплотехническое Обрудование ЦОР ТО | ПОДШИПНИК 46416 | 150223000000 | подшипник | 2017-08-29 | новый | легковесный лом 12А |  |  | Реализация | шт | 5
1.2.592 | АО "Иркутскэнерго" Филиал "Ново-Иркутская ТЭЦ" | г.Иркутск бул.Рябикова 67/Склад Теплотехническое Обрудование ЦОР ТО | КЛАПАН ОБРАТНЫЙ ДУ 20 РУ 255 t 545 720-20-0А-01 | 220420820000 | Запорная арматура и з/ч к ней | 2015-09-15 | новый |  |  |  | Реализация | шт | 1
1.2.593 | АО "Иркутскэнерго" Филиал "Ново-Иркутская ТЭЦ" | г.Иркутск бул.Рябикова 67/Склад Теплотехническое Обрудование ЦОР ТО | Шпиндель клапана РК102.01.20.00 (согласно Т.З) | 500105380000 | Запорная арматура и з/ч к ней | 2016-08-15 | новый |  |  |  | Реализация | шт | 1
1.2.594 | АО "Иркутскэнерго" Филиал "Ново-Иркутская ТЭЦ" | г.Иркутск бул.Рябикова 67/Склад Теплотехническое Обрудование ЦОР ТО | Втулка дроссельная клапана РК102.01.20.00 (согласно Т.З) | 500105390000 | Запорная арматура и з/ч к ней | 2016-08-30 | новый |  |  |  | Реализация | шт | 1
1.2.595 | АО "Иркутскэнерго" Филиал "Ново-Иркутская ТЭЦ" | г.Иркутск бул.Рябикова 67/Склад Теплотехническое Обрудование ЦОР ТО | Подшипник 109 б/у | К91000020036 | подшипник | нет данных | б/у пригодный | легковесный лом 12А |  |  | Реализация | шт | 7
1.2.596 | АО "Иркутскэнерго" Филиал "Ново-Иркутская ТЭЦ" | г.Иркутск бул.Рябикова 67/Склад Теплотехническое Обрудование ЦОР ТО | КГФ-Г-32х20х6 б/у | 953668440000 | Прочее | 2014-09-16 | б/у пригодный |  |  |  | Реализация | шт | 786
1.2.597 | АО "Иркутскэнерго" Филиал "Ново-Иркутская ТЭЦ" | г.Иркутск бул.Рябикова 67/Склад Теплотехническое Обрудование ЦОР ТО | седло задвижки Ду250, ЗЧ -882-250-2-01 б/у | 953667560000 | Запорная арматура и з/ч к ней | 2016-05-22 | б/у пригодный |  |  |  | Реализация | шт | 1
1.2.598 | АО "Иркутскэнерго" Филиал "Ново-Иркутская ТЭЦ" | г.Иркутск бул.Рябикова 67/Склад Теплотехническое Обрудование ЦОР ТО | задвижкаДу 50 Ру 16 б/у | 953524590000 | Запорная арматура и з/ч к ней | 2014-12-11 | б/у пригодный | негабаритный лом 5А |  |  | Реализация | шт | 3
1.2.599 | АО "Иркутскэнерго" Филиал "Ново-Иркутская ТЭЦ" | г.Иркутск бул.Рябикова 67/Склад Теплотехническое Обрудование ЦОР ТО | втулка фиксирующая Ду 300 б/у | 953667500000 | Запорная арматура и з/ч к ней | 2017-12-20 | б/у пригодный |  |  |  | Реализация | шт | 11
1.2.600 | АО "Иркутскэнерго" Филиал "Ново-Иркутская ТЭЦ" | г.Иркутск бул.Рябикова 67/Склад Теплотехническое Обрудование ЦОР ТО | болт (откидной) М24х140) б/у | 953668340000 | Запорная арматура и з/ч к ней | 2018-08-31 | б/у пригодный |  |  |  | Реализация | шт | 13
1.2.601 | АО "Иркутскэнерго" Филиал "Ново-Иркутская ТЭЦ" | г.Иркутск бул.Рябикова 67/Склад Теплотехническое Обрудование ЦОР ТО | МАНЖЕТА АРМИРОВАННАЯ ГОСТ 8752-79 1,2-75Х100-1 б/у | К91000020104 | Насосы и з/ч к ним | 2016-09-28 | б/у пригодный |  |  |  | Реализация | шт | 12
1.2.602 | АО "Иркутскэнерго" Филиал "Ново-Иркутская ТЭЦ" | г.Иркутск бул.Рябикова 67/Склад Теплотехническое Обрудование ЦОР ТО | КГФ-Г-78х52Х13 б/у | 953668460000 | Насосы и з/ч к ним | 2016-12-03 | б/у пригодный |  |  |  | Реализация | шт | 532
1.2.603 | АО "Иркутскэнерго" Филиал "Ново-Иркутская ТЭЦ" | г.Иркутск бул.Рябикова 67/Склад Теплотехническое Обрудование ЦОР ТО | задвижкаДу15 Ру16 б/у | 953559270000 | Запорная арматура и з/ч к ней | 2016-07-29 | б/у пригодный | негабаритный лом 5А |  |  | Реализация | шт | 1
1.2.604 | АО "Иркутскэнерго" Филиал "Ново-Иркутская ТЭЦ" | г.Иркутск бул.Рябикова 67/Склад Теплотехническое Обрудование ЦОР ТО | ПОДШИПНИК 7608 Б/У | 953652100000 | подшипник | 2019-04-25 | б/у пригодный | легковесный лом 12А |  |  | Реализация | шт | 18
1.2.605 | АО "Иркутскэнерго" Филиал "Ново-Иркутская ТЭЦ" | г.Иркутск бул.Рябикова 67/Склад Теплотехническое Обрудование ЦОР ТО | КГФ-24х14х5 б/у | 953668510000 | Прочее | 2015-12-05 | б/у пригодный |  |  |  | Реализация | шт | 737
1.2.606 | АО "Иркутскэнерго" Филиал "Ново-Иркутская ТЭЦ" | г.Иркутск бул.Рябикова 67/Склад Теплотехническое Обрудование ЦОР ТО | Пружина винтовая 17х30х2 б/у | К91000020138 | Запорная арматура и з/ч к ней | 2015-07-19 | б/у пригодный |  |  |  | Реализация | шт | 14
1.2.607 | АО "Иркутскэнерго" Филиал "Ново-Иркутская ТЭЦ" | г.Иркутск бул.Рябикова 67/Склад Теплотехническое Обрудование ЦОР ТО | шток регулятора давления Ду-175 (нижний ) б/у | 953667400000 | Запорная арматура и з/ч к ней | 2015-10-17 | б/у пригодный |  |  |  | Реализация | шт | 1
1.2.608 | АО "Иркутскэнерго" Филиал "Ново-Иркутская ТЭЦ" | г.Иркутск бул.Рябикова 67/Склад Теплотехническое Обрудование ЦОР ТО | шток регулятора давления Ду100 б/у | 953667410000 | Запорная арматура и з/ч к ней | нет данных | б/у пригодный |  |  |  | Реализация | шт | 7
1.2.609 | АО "Иркутскэнерго" Филиал "Ново-Иркутская ТЭЦ" | г.Иркутск бул.Рябикова 67/Склад Теплотехническое Обрудование ЦОР ТО | Задвижка запорно-клиновая КЗ116.150.00-Э | 220901130000 | Запорная арматура и з/ч к ней | 2018-01-02 | новый |  |  |  | Реализация | шт | 1
1.2.610 | АО "Иркутскэнерго" Филиал "Ново-Иркутская ТЭЦ" | г.Иркутск бул.Рябикова 67/Склад Теплотехническое Обрудование ЦОР ТО | Подшипник 8108 (51108) б/у | 953620130000 | подшипник | 2016-01-08 | б/у пригодный | легковесный лом 12А |  |  | Реализация | шт | 12
1.2.611 | АО "Иркутскэнерго" Филиал "Ново-Иркутская ТЭЦ" | г.Иркутск бул.Рябикова 67/Склад Теплотехническое Обрудование ЦОР ТО | Шпилька 26х130 б/у | К91000020168 | Запорная арматура и з/ч к ней | 2019-08-22 | б/у пригодный |  |  |  | Реализация | шт | 41
1.2.612 | АО "Иркутскэнерго" Филиал "Ново-Иркутская ТЭЦ" | г.Иркутск бул.Рябикова 67/Склад Теплотехническое Обрудование ЦОР ТО | КГФ-Г 78х52х13 б/у | 953666610000 | Прочее | 2017-10-19 | б/у пригодный |  |  |  | Реализация | шт | 99
1.2.613 | АО "Иркутскэнерго" Филиал "Ново-Иркутская ТЭЦ" | г.Иркутск бул.Рябикова 67/Склад Теплотехническое Обрудование ЦОР ТО | обойма задвижки Ду 175-881-150-04-02 б/у | 953667090000 | Запорная арматура и з/ч к ней | 2019-09-02 | б/у пригодный |  |  |  | Реализация | шт | 2
1.2.614 | АО "Иркутскэнерго" Филиал "Ново-Иркутская ТЭЦ" | г.Иркутск бул.Рябикова 67/Склад Теплотехническое Обрудование ЦОР ТО | болт (откидной) М22х140 б/у | 953668310000 | Запчасти турбин | 2016-03-20 | б/у пригодный |  |  |  | Реализация | шт | 20
1.2.615 | АО "Иркутскэнерго" Филиал "Ново-Иркутская ТЭЦ" | г.Иркутск бул.Рябикова 67/Склад Теплотехническое Обрудование ЦОР ТО | седло задвижки Ду175,883-175-2-01 б/у | 953667000000 | Запорная арматура и з/ч к ней | 2018-04-10 | б/у пригодный |  |  |  | Реализация | шт | 12
1.2.616 | АО "Иркутскэнерго" Филиал "Ново-Иркутская ТЭЦ" | г.Иркутск бул.Рябикова 67/Склад Теплотехническое Обрудование ЦОР ТО | МАНЖЕТА АРМИРОВАННАЯ ГОСТ 8752-79 1,2-48Х70-1 б/у | К91000020100 | Насосы и з/ч к ним | 2017-07-28 | б/у пригодный |  |  |  | Реализация | шт | 8
1.2.617 | АО "Иркутскэнерго" Филиал "Ново-Иркутская ТЭЦ" | г.Иркутск бул.Рябикова 67/Склад Теплотехническое Обрудование ЦОР ТО | Пружина винтовая 46х62х5 б/у | К91000020142 | Запчасти турбин | 2014-01-18 | б/у пригодный |  |  |  | Реализация | шт | 1
1.2.618 | АО "Иркутскэнерго" Филиал "Ново-Иркутская ТЭЦ" | г.Иркутск бул.Рябикова 67/Склад Теплотехническое Обрудование ЦОР ТО | Задвижка стальная штампосварная Dу250 Pу25 кгс/см2 30с65нж с патрубками под приварку | Б20201860000 | Запорная арматура и з/ч к ней | 2015-07-10 | новый |  |  |  | Реализация | шт | 1
1.2.619 | АО "Иркутскэнерго" Филиал "Ново-Иркутская ТЭЦ" | г.Иркутск бул.Рябикова 67/Склад Теплотехническое Обрудование ЭЦ | Подшипник 2311 б/у | 953143850000 | подпшиник | 2014-10-23 | б/у пригодный | легковесный лом 12А |  |  | Реализация | шт | 1
1.2.620 | АО "Иркутскэнерго" Филиал "Ново-Иркутская ТЭЦ" | г.Иркутск бул.Рябикова 67/Склад Теплотехническое Обрудование ЭЦ | Подшипник 180612 б/у | 953144180000 | подшипник | 2019-11-17 | б/у пригодный | легковесный лом 12А |  |  | Реализация | шт | 1
1.2.621 | АО "Иркутскэнерго" Филиал "Ново-Иркутская ТЭЦ" | г.Иркутск бул.Рябикова 67/Склад Теплотехническое Обрудование ЭЦ | Подшипник 180606 б/у | 953144220000 | подшипник | 2016-07-26 | б/у пригодный | легковесный лом 12А |  |  | Реализация | шт | 1
1.2.622 | АО "Иркутскэнерго" Филиал "Ново-Иркутская ТЭЦ" | г.Иркутск бул.Рябикова 67/Склад Теплотехническое Обрудование ЭЦ | подшипник 303 б/у | 954830240000 | подшипник | 2016-10-13 | б/у пригодный | легковелсный лом 12А |  |  | Реализация | шт | 8
1.2.623 | АО "Иркутскэнерго" Филиал "Ново-Иркутская ТЭЦ" | г.Иркутск бул.Рябикова 67/Склад Теплотехническое Обрудование ЭЦ | ПОДШИПНИК 60210 | 150227300000 | подшипник | 2016-12-06 | новый | легковелсный лом 12А |  |  | Реализация | шт | 4
1.2.624 | АО "Иркутскэнерго" Филиал "Ново-Иркутская ТЭЦ" | г.Иркутск бул.Рябикова 67/Склад Теплотехническое Обрудование ЭЦ | ПОДШИПНИК 60215 | 150221210000 | подшипник | 2016-04-21 | новый | легковелсный лом 12А |  |  | Реализация | шт | 4
1.2.625 | АО "Иркутскэнерго" Филиал "Ново-Иркутская ТЭЦ" | г.Иркутск бул.Рябикова 67/Склад ТЦ | КОЛЬЦО УПЛОТНИТЕЛЬНОЕ ПЕРЕДНЕЕ ЦНД В-1141177 б/у | 953602260000 | Запчасти турбин | 2014-08-19 | б/у пригодный |  |  |  | Реализация | компл | 50
1.2.626 | АО "Иркутскэнерго" Филиал "Ново-Иркутская ТЭЦ" | г.Иркутск бул.Рябикова 67/Склад ТЦ | КОЛЬЦО УПЛОТНИТЕЛЬНОЕ Г-1175315 б/у | 953602320000 | Запчасти турбин | 2016-06-19 | б/у пригодный |  |  |  | Реализация | компл | 290
1.2.627 | АО "Иркутскэнерго" Филиал "Ново-Иркутская ТЭЦ" | г.Иркутск бул.Рябикова 67/Склад ТЦ | КОЛЬЦО УПЛОТНИТЕЛЬНОЕ СТ-217944(СТ0224966) б/у | 953617360000 | Запчасти турбин | 2015-11-24 | б/у пригодный |  |  |  | Реализация | компл | 6
1.2.628 | АО "Иркутскэнерго" Филиал "Ново-Иркутская ТЭЦ" | г.Иркутск бул.Рябикова 67/Склад ТЦ | КОЛЬЦО УПЛОТНИТЕЛЬНОЕ СТ-192610 (СТ-207971) б/у | 953617530000 | Запчасти турбин | 2014-08-09 | б/у пригодный |  |  |  | Реализация | компл | 2
1.2.629 | АО "Иркутскэнерго" Филиал "Ново-Иркутская ТЭЦ" | г.Иркутск бул.Рябикова 67/Склад ТЦ | КОЛЬЦО УПЛОТНИТЕЛЬНОЕ В-1141274 б/у | 953602240000 | Запчасти турбин | 2018-05-29 | б/у пригодный |  |  |  | Реализация | компл | 19
1.2.630 | АО "Иркутскэнерго" Филиал "Ново-Иркутская ТЭЦ" | г.Иркутск бул.Рябикова 67/Склад ТЦ | КОЛЬЦО УПЛОТНИТЕЛЬНОЕ В-1132571 б/у | 953602200000 | Запчасти турбин | 2014-04-19 | б/у пригодный |  |  |  | Реализация | компл | 50
1.2.631 | АО "Иркутскэнерго" Филиал "Ново-Иркутская ТЭЦ" | г.Иркутск бул.Рябикова 67/Склад ТЦ | КОЛЬЦО УПЛОТНИТЕЛЬНОЕ ДИАФРАГМ 14-17 СТ. СТ-216993 б/у | 953617490000 | Запчасти турбин | 2015-04-28 | б/у пригодный |  |  |  | Реализация | компл | 20
1.2.632 | АО "Иркутскэнерго" Филиал "Ново-Иркутская ТЭЦ" | г.Иркутск бул.Рябикова 67/Склад ТЦ | КОЛЬЦО УПЛОТНИТЕЛЬНОЕ СТ-217947(СТ-224967) б/у | 953617370000 | Запчасти турбин | 2014-05-31 | б/у пригодный |  |  |  | Реализация | компл | 3
1.2.633 | АО "Иркутскэнерго" Филиал "Ново-Иркутская ТЭЦ" | г.Иркутск бул.Рябикова 67/Склад ТЦ | КОЛЬЦО УПЛОТНИТЕЛЬНОЕ В-1132572 б/у | 953602330000 | Запчасти турбин | 2016-09-03 | б/у пригодный |  |  |  | Реализация | компл | 50
1.2.634 | АО "Иркутскэнерго" Филиал "Ново-Иркутская ТЭЦ" | г.Иркутск бул.Рябикова 67/Склад ТЦ | Кольцо уплотнительное, 230685 б/у | 953617630000 | Запчасти турбин | 2014-12-22 | б/у пригодный |  |  |  | Реализация | компл | 13
1.2.635 | АО "Иркутскэнерго" Филиал "Ново-Иркутская ТЭЦ" | г.Иркутск бул.Рябикова 67/Склад ТЦ | КОЛЬЦО УПЛОТНИТЕЛЬНОЕ 2СТ В-1148416 б/у | 953602290000 | Запчасти турбин | 2018-08-24 | б/у пригодный |  |  |  | Реализация | компл | 20
1.2.636 | АО "Иркутскэнерго" Филиал "Ново-Иркутская ТЭЦ" | г.Иркутск бул.Рябикова 67/Склад ТЦ | Кольцо уплотнительное (диаф.№7,8,9) СТ-157928 (СТ-219474) б/у | 953617430000 | Запчасти турбин | 2019-04-29 | б/у пригодный |  |  |  | Реализация | компл | 6
1.2.637 | АО "Иркутскэнерго" Филиал "Ново-Иркутская ТЭЦ" | г.Иркутск бул.Рябикова 67/Склад ТЦ | КОЛЬЦО УПЛОТНИТЕЛЬНОЕ В-1141119 б/у | 953602250000 | Запчасти турбин | нет данных | б/у пригодный |  |  |  | Реализация | компл | 10
1.2.638 | АО "Иркутскэнерго" Филиал "Ново-Иркутская ТЭЦ" | г.Иркутск бул.Рябикова 67/Склад ТЦ | КОЛЬЦО УПЛОТНИТЕЛЬНОЕ В-1148417 б/у | 953602300000 | Запчасти турбин | нет данных | б/у пригодный |  |  |  | Реализация | компл | 22
1.2.639 | АО "Иркутскэнерго" Филиал "Ново-Иркутская ТЭЦ" | г.Иркутск бул.Рябикова 67/Склад ТЦ | КОЛЬЦО УПЛОТНИТЕЛЬНОЕ 19-27 ст. В-1148419 б/у | Ж00802330002 | Запчасти турбин | 2017-05-14 | б/у пригодный |  |  |  | Реализация | шт | 150
1.2.640 | АО "Иркутскэнерго" Филиал "Ново-Иркутская ТЭЦ" | г.Иркутск бул.Рябикова 67/Склад ТЦ | КОЛЬЦО УПЛОТНИТЕЛЬНОЕ СТ-192609 б/у | 953617330000 | Запчасти турбин | 2014-08-27 | б/у пригодный |  |  |  | Реализация | компл | 14
1.2.641 | АО "Иркутскэнерго" Филиал "Ново-Иркутская ТЭЦ" | г.Иркутск бул.Рябикова 67/Склад ТЦ | КОЛЬЦО УПЛОТНИТЕЛЬНОЕ СТ-217474 б/у | 953617580000 | Запчасти турбин | 2015-12-13 | б/у пригодный |  |  |  | Реализация | компл | 14
1.2.642 | АО "Иркутскэнерго" Филиал "Ново-Иркутская ТЭЦ" | г.Иркутск бул.Рябикова 67/Склад ТЦ | КОЛЬЦО УПЛОТНИТЕЛЬНОЕ В-1132568 б/у | 953602210000 | Запчасти турбин | 2019-05-05 | б/у пригодный |  |  |  | Реализация | компл | 120
1.2.643 | АО "Иркутскэнерго" Филиал "Ново-Иркутская ТЭЦ" | г.Иркутск бул.Рябикова 67/Склад ТЦ | КОЛЬЦО УПЛОТНИТЕЛЬНОЕ БТ-251605-01 (СТ-159687) б/у | 953617480000 | Запчасти турбин | нет данных | б/у пригодный |  |  |  | Реализация | компл | 5
1.2.644 | АО "Иркутскэнерго" Филиал "Ново-Иркутская ТЭЦ" | г.Иркутск бул.Рябикова 67/Склад ТЦ | КОЛЬЦО УПЛОТНИТЕЛЬНОЕ СТ-222681 (СТ-225340) б/у | 953617590000 | Запчасти турбин | 2017-10-06 | б/у пригодный |  |  |  | Реализация | компл | 12
1.2.645 | АО "Иркутскэнерго" Филиал "Ново-Иркутская ТЭЦ" | г.Иркутск бул.Рябикова 67/Склад ТЦ | Кольцо уплотнительное, 230534 б/у | 953617620000 | Запчасти турбин | 2016-05-11 | б/у пригодный |  |  |  | Реализация | компл | 18
1.2.646 | АО "Иркутскэнерго" Филиал "Ново-Иркутская ТЭЦ" | г.Иркутск бул.Рябикова 67/Склад ТЦ | КОЛЬЦО УПЛОТНИТЕЛЬНОЕ СТ-208215 (СТ-221017) б/у | 953617560000 | Запчасти турбин | нет данных | б/у пригодный |  |  |  | Реализация | компл | 20
1.2.647 | АО "Иркутскэнерго" Филиал "Ново-Иркутская ТЭЦ" | г.Иркутск бул.Рябикова 67/Склад ТЦ | Кольцо уплотнит. 3-4 ст. В-1197604 б/у | 953602310000 | Запчасти турбин | 2016-11-02 | б/у пригодный |  |  |  | Реализация | компл | 40
1.2.648 | АО "Иркутскэнерго" Филиал "Ново-Иркутская ТЭЦ" | г.Иркутск бул.Рябикова 67/Склад ТЦ | КОЛЬЦО УПЛОТНИТЕЛЬНОЕ СТ-192602 (СТ-207968) б/у | 953617520000 | Запчасти турбин | 2016-03-07 | б/у пригодный |  |  |  | Реализация | компл | 7
1.2.649 | АО "Иркутскэнерго" Филиал "Ново-Иркутская ТЭЦ" | г.Иркутск бул.Рябикова 67/Склад ТЦ | КОЛЬЦО УПЛОТНИТЕЛЬНОЕ В-1141118 б/у | 953602220000 | Запчасти турбин | 2014-03-24 | б/у пригодный |  |  |  | Реализация | компл | 10
1.2.650 | АО "Иркутскэнерго" Филиал "Ново-Иркутская ТЭЦ" | г.Иркутск бул.Рябикова 67/Склад ТЦ | КОЛЬЦО УПЛОТНИТЕЛЬНОЕ СТ-222772 б/у | 953617400000 | Запчасти турбин | 2015-11-20 | б/у пригодный |  |  |  | Реализация | компл | 30
1.2.651 | АО "Иркутскэнерго" Филиал "Ново-Иркутская ТЭЦ" | г.Иркутск бул.Рябикова 67/Склад ТЦ | КОЛЬЦО УПЛОТНИТЕЛЬНОЕ СТ-222531 б/у | 953617390000 | Запчасти турбин | 2014-07-13 | б/у пригодный |  |  |  | Реализация | компл | 20
1.2.652 | АО "Иркутскэнерго" Филиал "Ново-Иркутская ТЭЦ" | г.Иркутск бул.Рябикова 67/Склад ТЦ | КОЛЬЦО УПЛОТНИТЕЛЬНОЕ СТ-191355-01 ( 196243 ) б/у | 953617300000 | Запчасти турбин | 2019-01-13 | б/у пригодный |  |  |  | Реализация | компл | 23
1.2.653 | АО "Иркутскэнерго" Филиал "Ново-Иркутская ТЭЦ" | г.Иркутск бул.Рябикова 67/Склад ТЦ | КОЛЬЦО УПЛОТНИТЕЛЬНОЕ СТ-230684 б/у | 953617610000 | Запчасти турбин | 2015-01-28 | б/у пригодный |  |  |  | Реализация | компл | 4
1.2.654 | АО "Иркутскэнерго" Филиал "Ново-Иркутская ТЭЦ" | г.Иркутск бул.Рябикова 67/Склад ТЦ | КОЛЬЦО УПЛОТНИТЕЛЬНОЕ СТ-223754 . б/у | 953617600000 | Запчасти турбин | 2018-12-07 | б/у пригодный |  |  |  | Реализация | компл | 8
1.2.655 | АО "Иркутскэнерго" Филиал "Ново-Иркутская ТЭЦ" | г.Иркутск бул.Рябикова 67/Склад ТЦ | КОЛЬЦО УПЛОТНИТЕЛЬНОЕ СТ-208209 (СТ-221016) б/у | 953617550000 | Запчасти турбин | 2018-07-19 | б/у пригодный |  |  |  | Реализация | компл | 30
1.2.656 | АО "Иркутскэнерго" Филиал "Ново-Иркутская ТЭЦ" | г.Иркутск бул.Рябикова 67/Склад ТЦ | КОЛЬЦО УПЛОТНИТЕЛЬНОЕ 14 СТ. БТ-216994 б/у | 953617440000 | Запчасти турбин | 2017-08-08 | б/у пригодный |  |  |  | Реализация | компл | 68
1.2.657 | АО "Иркутскэнерго" Филиал "Ново-Иркутская ТЭЦ" | г.Иркутск бул.Рябикова 67/Склад Электротехническое Обрудование ОКС | Гильза ЮНКЖ 026-33.А.500-С10-100 | 281212640000 | Трубная продукция | 2015-06-15 | новый |  |  |  | Реализация | шт | 1
1.2.658 | АО "Иркутскэнерго" Филиал "Ново-Иркутская ТЭЦ" | г.Иркутск бул.Рябикова 67/Склад Электротехническое Обрудование ОКС | Термосопротивление ТСМТ 103-010-50М-В4-С10-10-2000 | 280915820000 | Прочее | 2016-09-06 | новый |  |  |  | Реализация | шт | 1
1.2.659 | АО "Иркутскэнерго" Филиал "Ново-Иркутская ТЭЦ" | г.Иркутск бул.Рябикова 67/Склад Электротехническое Обрудование ОКС | Гильза ЮНКЖ 015.20-С10-14-2000 | 281210350000 | Трубная продукция | 2017-07-31 | новый |  |  |  | Реализация | шт | 1
1.2.660 | АО "Иркутскэнерго" Филиал "Ново-Иркутская ТЭЦ" | г.Иркутск бул.Рябикова 67/Склад Электротехническое Обрудование ОКС | МЕХАНИЗМ СИГНАЛИЗАЦИИ ПОЛОЖЕНИЯ МСП-1-240 | 281908240000 | Низковольтное оборудование | 2018-09-26 | новый |  |  |  | Реализация | шт | 2
1.2.661 | АО "Иркутскэнерго" Филиал "Ново-Иркутская ТЭЦ" | г.Иркутск бул.Рябикова 67/Склад Электротехническое Обрудование ОКС | Механизм сигнализации положения МСП1-240-У | 281910990000 | Низковольтное оборудование | 2017-12-08 | новый |  |  |  | Реализация | шт | 2
1.2.662 | АО "Иркутскэнерго" Филиал "Ново-Иркутская ТЭЦ" | г.Иркутск бул.Рябикова 67/Склад Электротехническое Обрудование ОКС | Кабель АВВГнг-LS 4х185-1 | 353726770000 | Прочее | нет данных | новый |  |  |  | Реализация | км | 0.125
1.2.663 | АО "Иркутскэнерго" Филиал "Ново-Иркутская ТЭЦ" | г.Иркутск бул.Рябикова 67/Склад Электротехническое Обрудование ОКС | Гильза ЮНКЖ 015.20-С10-14-120 | 281210260000 | Прочее | 2014-08-20 | новый |  |  |  | Реализация | шт | 7
1.2.664 | АО "Иркутскэнерго" Филиал "Ново-Иркутская ТЭЦ" | г.Иркутск бул.Рябикова 67/Склад Электротехническое Обрудование ОКС | Гильза защитная ЮНКЖ 016.33-С10-160 | 281210220000 | Прочее | 2013-10-22 | новый |  |  |  | Реализация | шт | 34
1.2.665 | АО "Иркутскэнерго" Филиал "Ново-Иркутская ТЭЦ" | г.Иркутск бул.Рябикова 67/Склад Электротехническое Обрудование ОКС УТС | Метран-55-ДМП-331-111-4001-1-В-100-500-1-000-0,4МПа | 281553300000 | Низковольтное оборудование | 2011-12-31 | новый |  |  |  | Реализация | шт | 22
1.2.666 | АО "Иркутскэнерго" Филиал "Ново-Иркутская ТЭЦ" | г.Иркутск бул.Рябикова 67/Склад Электротехническое Обрудование ОКС УТС | Метран-55-ДМП-331-111-1602-1-В-100-500-1-000 1,6МПа | 281553310000 | Низковольтное оборудование | 2011-12-31 | новый |  |  |  | Реализация | шт | 24
1.2.667 | АО "Иркутскэнерго" Филиал "Ново-Иркутская ТЭЦ" | г.Иркутск бул.Рябикова 67/Склад Электротехническое Обрудование ОКС УТС | Метран-55-ДМП-331-111-6001-1-В-100-500-1-000-0,6МПа | 281553320000 | Низковольтное оборудование | 2011-12-31 | новый |  |  |  | Реализация | шт | 28
1.2.668 | АО "Иркутскэнерго" Филиал "Ново-Иркутская ТЭЦ" | г.Иркутск бул.Рябикова 67/Склад Электротехническое Обрудование ОКС УТС | Индикатор автономный цифровой Метран 620-М1 | 281553370000 | Прочее | 2011-12-31 | новый |  |  |  | Реализация | шт | 4
1.2.669 | АО "Иркутскэнерго" Филиал "Ново-Иркутская ТЭЦ" | г.Иркутск бул.Рябикова 67/Склад Электротехническое Обрудование ОКС УТС | Счетчик Альфа А1800 А1805RLXQ-P4GB-DW-3 | 422090320000 | Низковольтное оборудование | 2011-12-31 | новый |  |  |  | Реализация | шт | 1
1.2.670 | АО "Иркутскэнерго" Филиал "Ново-Иркутская ТЭЦ" | г.Иркутск бул.Рябикова 67/Склад Электротехническое Обрудование ОКС УТС | МИКРОПРОЦЕССОРНЫЙ ТЕРМИНАЛ SPAC 810-Л32-230 | 329292430000 | Низковольтное оборудование | 2011-12-31 | новый |  |  |  | Реализация | шт | 3
1.2.671 | АО "Иркутскэнерго" Филиал "Ново-Иркутская ТЭЦ" | г.Иркутск бул.Рябикова 67/Склад Электротехническое Обрудование ОКС УТС | Стальная кабельная стяжка 4.6х250 | Е64900320004 | Прочее | нет данных | новый |  |  |  | Реализация | упак | 1
1.2.672 | АО "Иркутскэнерго" Филиал "Ново-Иркутская ТЭЦ" | г.Иркутск бул.Рябикова 67/Склад Электротехническое Обрудование ОКС УТС | Стальная кабельная стяжка 4.6 х150 | Е64900320002 | Прочее | нет данных | новый |  |  |  | Реализация | упак | 1
1.2.673 | АО "Иркутскэнерго" Филиал "Ново-Иркутская ТЭЦ" | г.Иркутск бул.Рябикова 67/Склад Электротехническое Обрудование ОКС УТС | ТРАНСФ.ТОКА TЗЛМ-1-2 У2 литой | 251416770000 | Низковольтное оборудование | 2011-12-31 | новый |  |  |  | Реализация | шт | 6
1.2.674 | АО "Иркутскэнерго" Филиал "Ново-Иркутская ТЭЦ" | г.Иркутск бул.Рябикова 67/Склад Электротехническое Обрудование ОКС УТС | 6XV18500AH10 SIMATIC NET, СТАНДАРТНЫЙ ITP КАБЕЛЬ ДЛЯ IND. ETHERNET J-02YSCY 2X2X0.64/1.5 PIMF; 2 X 2 | 665713200000 | Низковольтное оборудование | 2011-12-31 | новый |  |  |  | Реализация | м | 20
1.2.675 | АО "Иркутскэнерго" Филиал "Ново-Иркутская ТЭЦ" | г.Иркутск бул.Рябикова 67/Склад Электротехническое Обрудование ОКС УТС | 6XV18300EH10 SIMATIC NET, СТАНДАРТНЫЙ ЭКРАНИРОВАННЫЙ PROFIBUS КАБЕЛЬ ДЛЯ БЫСТРОГО МОНТАЖА (FC), 2-ЖИ | 665713510000 | Низковольтное оборудование | 2011-12-31 | новый |  |  |  | Реализация | м | 100
1.2.676 | АО "Иркутскэнерго" Филиал "Ново-Иркутская ТЭЦ" | г.Иркутск бул.Рябикова 67/Склад Электротехническое Обрудование ОКС УТС | Стальная кабельная стяжка 4.6х200 | Е64900320003 | Прочее | нет данных | новый |  |  |  | Реализация | упак | 1
1.2.677 | АО "Иркутскэнерго" Филиал "Ново-Иркутская ТЭЦ" | г.Иркутск бул.Рябикова 67/Склад Электротехническое Обрудование ОКС УТС | Шкаф (пульт) управления навесной, высота, ширина и глубина до 1200х600х500 мм в сборе б/у | 953196370000 | Низковольтное оборудование | 2014-06-09 | новый |  |  |  | Реализация | компл | 1
1.2.678 | АО "Иркутскэнерго" Филиал "Ново-Иркутская ТЭЦ" | г.Иркутск бул.Рябикова 67/Склад Электротехническое Обрудование ОКС УТС | Панель управления (нетиповая) | 348792240000 | Низковольтное оборудование | 2011-12-31 | новый |  |  |  | Реализация | шт | 1
1.2.679 | АО "Иркутскэнерго" Филиал "Ново-Иркутская ТЭЦ" | г.Иркутск бул.Рябикова 67/Склад Электротехническое Обрудование ОКС УТС | Ящик с понижающим трансформатором ОСМ1-0,25 У3 220/36В | 349516010000 | Низковольтное оборудование | 2011-12-31 | новый |  |  |  | Реализация | шт | 2
1.2.680 | АО "Иркутскэнерго" Филиал "Ново-Иркутская ТЭЦ" | г.Иркутск бул.Рябикова 67/Склад Электротехническое Обрудование ОКС УТС | Рефлектометр "Рейс-105Р" НПК "Вектор" | 430103860000 | Прочее | 2011-12-31 | новый |  |  |  | Реализация | шт | 1
1.2.681 | АО "Иркутскэнерго" Филиал "Ново-Иркутская ТЭЦ" | г.Иркутск бул.Рябикова 67/Склад Электротехническое Обрудование ОКС УТС | Сборка РТЗО-88 В (2 панели) ЦТП в поселке ГЭС НИТЭЦ | 238012390000 | Низковольтное оборудование | 2011-12-31 | новый | легковесный лоНИТЭ панели)7А |  |  | Реализация | шт | 2
1.2.682 | АО "Иркутскэнерго" Филиал "Ново-Иркутская ТЭЦ" | г.Иркутск бул.Рябикова 67/Склад Электротехническое Обрудование ОКС УТС | Сборка РТЗО-88 В (1 панель) ЦТП в поселке ГЭС НИТЭЦ | 238012400000 | Низковольтное оборудование | 2011-12-31 | новый | легковесный лоНИТЭ панель)7А |  |  | Реализация | шт | 1
1.2.683 | АО "Иркутскэнерго" Филиал "Ново-Иркутская ТЭЦ" | г.Иркутск бул.Рябикова 67/Склад Электротехническое Обрудование ОКС УТС | Шкаф КИПиА № 1 для "ЦТП в поселке ГЭС" НИТЭЦ | 238012410000 | Оборудование и з/ч КИПиА | 2011-12-31 | новый | легковесный лоНИТЭ для "ЦТП в7А |  |  | Реализация | шт | 1
1.2.684 | АО "Иркутскэнерго" Филиал "Ново-Иркутская ТЭЦ" | г.Иркутск бул.Рябикова 67/Склад Электротехническое Обрудование ОКС УТС | Шкаф КИПиА № 2 для "ЦТП в поселке ГЭС" НИТЭЦ | 238012420000 | Оборудование и з/ч КИПиА | 2011-12-31 | новый | легковесный лоНИТЭ для "ЦТП в п7А |  |  | Реализация | шт | 1
1.2.685 | АО "Иркутскэнерго" Филиал "Ново-Иркутская ТЭЦ" | г.Иркутск бул.Рябикова 67/Склад Электротехническое Обрудование ОКС УТС | Счетчик А1805RLXQ-P4GB-DW-3 в комплекте с оптическим с оптическим преобразователем АЕ1, переходным кабелем USB-serial и ПО MeterCat (AlphaPlus W1.8) | 422090600000 | Низковольтное оборудование | 2011-12-31 | новый |  |  |  | Реализация | компл | 1
1.2.686 | АО "Иркутскэнерго" Филиал "Ново-Иркутская ТЭЦ" | г.Иркутск бул.Рябикова 67/Склад Электротехническое Обрудование ОКС УТС | ТРАНСФ.ТОКА ВНУТР ТПОЛ-10 100/5 | 251405050000 | высокольное оборудование | 2011-12-31 | новый |  |  |  | Реализация | шт | 6
1.2.687 | АО "Иркутскэнерго" Филиал "Ново-Иркутская ТЭЦ" | г.Иркутск бул.Рябикова 67/Склад Электротехническое Обрудование ОКС УТС | БЛОК ПИТАНИЯ 4БП-36 | 281703360000 | Низковольтное оборудование | 2011-12-31 | новый |  |  |  | Реализация | шт | 9
1.2.688 | АО "Иркутскэнерго" Филиал "Ново-Иркутская ТЭЦ" | г.Иркутск бул.Рябикова 67/Склад Электротехническое Обрудование ОКС УТС | БЛОК ИЗМЕРИТЕЛЬНЫЙ БИК-36 | 281703350000 | Низковольтное оборудование | 2011-12-31 | новый |  |  |  | Реализация | шт | 12
1.2.689 | АО "Иркутскэнерго" Филиал "Ново-Иркутская ТЭЦ" | г.Иркутск бул.Рябикова 67/Склад Электротехническое Обрудование ОКС УТС | БЛОК ПИТАНИЯ МЕТРАН-602-024-45-DIN | 281703900000 | Низковольтное оборудование | 2011-12-31 | новый |  |  |  | Реализация | шт | 9
1.2.690 | АО "Иркутскэнерго" Филиал "Ново-Иркутская ТЭЦ" | г.Иркутск бул.Рябикова 67/Склад Электротехническое Обрудование ОКС УТС | ДАТЧИКИ КАМЕРНЫЕ-10+10 ДТКБ-49 | 282014500000 | Низковольтное оборудование | 2011-12-31 | новый |  |  |  | Реализация | шт | 2
1.2.691 | АО "Иркутскэнерго" Филиал "Ново-Иркутская ТЭЦ" | г.Иркутск бул.Рябикова 67/Склад Электротехническое Обрудование ОКС УТС | Блок питания Метран-602-024-120-DIN | 281708020000 | Низковольтное оборудование | 2011-12-31 | новый |  |  |  | Реализация | шт | 4
1.2.692 | АО "Иркутскэнерго" Филиал "Ново-Иркутская ТЭЦ" | г.Иркутск бул.Рябикова 67/Склад Электротехническое Обрудование ОКС УТС | Кабель АЛЮМИН.ОБОЛ.БРОН.С ПОК.НАПР.10КВ 3-ЖИЛ.СЕЧ.150ММ\2 ААБЛ 3Х150-10 б/у | К91000390000 | Прочее | 2017-11-01 | б/у пригодный |  |  |  | Реализация | км | 0.05
1.2.693 | АО "Иркутскэнерго" Филиал "Ново-Иркутская ТЭЦ" | г.Иркутск бул.Рябикова 67/Склад Электротехническое Обрудование ОКС УТС | Кабель с медными жилами и ПВХ изоляцией, экранированный, пониженной горючести ВВГЭнг-LS 3х50(РЕN)-0,66 | В50203080000 | Прочее | нет данных | новый |  |  |  | Реализация | км | 0.05
1.2.694 | АО "Иркутскэнерго" Филиал "Ново-Иркутская ТЭЦ" | г.Иркутск бул.Рябикова 67/Склад Электротехническое Обрудование ОКС УТС | Кабель с медными жилами и ПВХ изоляцией, экранированный, пониженной горючести ВВГЭнг-LS 3х50(РЕN)-0,66 | В50203080000 | Прочее | нет данных | новый |  |  |  | Реализация | км | 0.02
1.2.695 | АО "Иркутскэнерго" Филиал "Ново-Иркутская ТЭЦ" | г.Шелехов ул.Южная 4/ТТЦ ШУ | Лента конвейерная 2Ш-700-5-ТК-200-2-4,5-3,5-Г-1-РБ б/у | А24200180001 | Запчасти материалы ленточного конвейера |  | б/у пригодный |  |  |  | Реализация | м2 | 107.495
1.2.696 | АО "Иркутскэнерго" Филиал "Ново-Иркутская ТЭЦ" | г.Шелехов ул.Южная 4/ТТЦ ШУ | Лента транспортерная 2Ш-650-4-ТК-200 б/у | 951931100000 | Запчасти материалы ленточного конвейера |  | б/у пригодный |  |  |  | Реализация | м2 | 162.297
1.2.697 | АО "Иркутскэнерго" Филиал "Ново-Иркутская ТЭЦ" | г.Иркутск бул.Рябикова 67/ТЦ НИТЭЦ | Заглушка 800-0,6 Cт.17Г1С 17 ОСТ 34 10.759-97 | ЕГ3400110000 | Прочее | 2018-07-03 | новый |  |  |  | Реализация | шт | 1
1.2.698 | АО "Иркутскэнерго" Филиал "Ново-Иркутская ТЭЦ" | г.Иркутск бул.Рябикова 67/ТЦ НИТЭЦ | Круг МД-20 ГОСТ2590-2006 Ст 12Х1МФ 1ГП б/у | ЕЕ7300440000 | Прочее | 2014-10-30 | б/у пригодный |  |  |  | Реализация | т | 0.2
1.2.699 | АО "Иркутскэнерго" Филиал "Ново-Иркутская ТЭЦ" | г.Иркутск бул.Рябикова 67/ТЦ НИТЭЦ | Колено 45 820х9-1,6 17Г1С 098 ОСТ 34 10.752-97 | 40402410000 | Прочее | 2016-07-19 | новый |  |  |  | Реализация | шт | 2
1.2.700 | АО "Иркутскэнерго" Филиал "Ново-Иркутская ТЭЦ" | г.Иркутск бул.Рябикова 67/ТЦ НИТЭЦ | КРУГ СТ. 3 Ф 70 б/у | 953190280000 | Прочее | 2016-03-11 | б/у пригодный |  |  |  | Реализация | т | 0.529
1.2.701 | АО "Иркутскэнерго" Филиал "Ново-Иркутская ТЭЦ" | г.Иркутск бул.Рябикова 67/ТЦ НИТЭЦ | КРУГ СТ. 3 Ф 90 б/у | 953190310000 | Металлопрокат | 2018-12-28 | б/у пригодный |  |  |  | Реализация | т | 0.299
1.2.702 | АО "Иркутскэнерго" Филиал "Ново-Иркутская ТЭЦ" | г.Иркутск бул.Рябикова 67/ТЦ НИТЭЦ | Колено 90 820х9-1,6 17Г1С 169 ОСТ 34 10.752-97 | 40402430000 | Прочее | 2018-06-30 | новый |  |  |  | Реализация | шт | 1
1.2.703 | АО "Иркутскэнерго" Филиал "Ново-Иркутская ТЭЦ" | г.Иркутск бул.Рябикова 67/ТЦ НИТЭЦ | Опора скользящая Ч.5080.08-ТМ.Н2 | Ж11302540000 | Прочее | нет данных | новый |  |  |  | Реализация | шт | 1
1.2.704 | АО "Иркутскэнерго" Филиал "Ново-Иркутская ТЭЦ" | г.Иркутск бул.Рябикова 67/ТЦ НИТЭЦ | Опора скользящая Ч.5080.08-ТМ.Н1 | Ж11302530000 | Прочее | 2017-10-01 | новый |  |  |  | Реализация | шт | 1
1.2.705 | АО "Иркутскэнерго" Филиал "Ново-Иркутская ТЭЦ" | г.Иркутск бул.Рябиков 67/ЦОР НИТЭЦ материалы на ремонт | Редуктор РМ-850 3-2У б/у | К91000010449 | Запчасти котлов | 2018-01-15 | б/у пригодный |  |  |  | Реализация | шт | 1
1.2.706 | АО "Иркутскэнерго" Филиал "Ново-Иркутская ТЭЦ" | г.Иркутск бул.Рябиков 67/ЦОР НИТЭЦ материалы на ремонт | Крышка редуктора эл. тельфера г/п 3,2 т. б/у | К00000900000 | Прочее | 2015-01-20 | б/у пригодный |  |  |  | Реализация | шт | 1
1.2.707 | АО "Иркутскэнерго" Филиал "Ново-Иркутская ТЭЦ" | г.Иркутск бул.Рябиков 67/ЦОР НИТЭЦ материалы на ремонт | Ступень сжатия б/у компрессора Atlas Copco GA75 | 953603660000 | Прочее | 2019-03-09 | новый |  |  |  | Реализация | шт | 1
1.2.708 | АО "Иркутскэнерго" Филиал "Ново-Иркутская ТЭЦ" | г.Иркутск бул.Рябикова 67/ЦОР ТО Запчасти турбин | колодка упорная 3й подшип. (рабочая) В -1144336 б/у | 953666060000 | Запчасти турбин | 2015-02-05 | б/у пригодный |  |  |  | Реализация | шт | 11
1.2.709 | АО "Иркутскэнерго" Филиал "Ново-Иркутская ТЭЦ" | г.Иркутск бул.Рябикова 67/ЦОР ТО Запчасти турбин | Кольцо поршневое Д230 мм б/у | К91000020151 | Запчасти турбин | 2019-07-02 | б/у пригодный |  |  |  | Реализация | шт | 10
1.2.710 | АО "Иркутскэнерго" Филиал "Ново-Иркутская ТЭЦ" | г.Иркутск бул.Рябикова 67/ЦОР ТО Запчасти турбин | Рейка регулятора скорости б/у | 953667990000 | Запчасти турбин | 2016-08-11 | б/у пригодный |  |  |  | Реализация | шт | 3
1.2.711 | АО "Иркутскэнерго" Филиал "Ново-Иркутская ТЭЦ" | г.Иркутск бул.Рябикова 67/ЦОР ТО Запчасти турбин | клапан регулятора уровня в конденсаторе ПТ -60 верхний б/у | 953667580000 | Запчасти турбин | нет данных | б/у пригодный |  |  |  | Реализация | шт | 1
1.2.712 | АО "Иркутскэнерго" Филиал "Ново-Иркутская ТЭЦ" | г.Иркутск бул.Рябикова 67/ЦОР ТО Запчасти турбин | Шайба сферическая МТ-195920-1 б/у | 953602730000 | Запчасти турбин | 2015-10-15 | б/у пригодный |  |  |  | Реализация | компл | 2
1.2.713 | АО "Иркутскэнерго" Филиал "Ново-Иркутская ТЭЦ" | г.Иркутск бул.Рябикова 67/ЦОР ТО Запчасти турбин | индикатор коррозии сетевой воды б/у | 953667970000 | Запчасти турбин | 2013-10-27 | б/у пригодный |  |  |  | Реализация | шт | 1
1.2.714 | АО "Иркутскэнерго" Филиал "Ново-Иркутская ТЭЦ" | г.Иркутск бул.Рябикова 67/ЦОР ТО Запчасти турбин | Шпилька М76х4 L=448 б/у | 953603120000 | Запчасти турбин | 2013-10-12 | б/у пригодный |  |  |  | Реализация | шт | 8
1.2.715 | АО "Иркутскэнерго" Филиал "Ново-Иркутская ТЭЦ" | г.Иркутск бул.Рябикова 67/ЦОР ТО Запчасти турбин | пружина регулятора давления б/у | 953666180000 | Запчасти турбин | нет данных | б/у пригодный |  |  |  | Реализация | шт | 10
1.2.716 | АО "Иркутскэнерго" Филиал "Ново-Иркутская ТЭЦ" | г.Иркутск бул.Рябикова 67/ЦОР ТО Запчасти турбин | Регулятор скорости РС-3000-5 б/у | 953602410000 | Запчасти турбин | нет данных | б/у пригодный |  |  |  | Реализация | компл | 2
1.2.717 | АО "Иркутскэнерго" Филиал "Ново-Иркутская ТЭЦ" | г.Иркутск бул.Рябикова 67/ЦОР ТО Запчасти турбин | Седло клапана Ду125 Г-1130959 б/у | 953602440000 | Запчасти турбин | 2017-08-26 | б/у пригодный |  |  |  | Реализация | компл | 1
1.2.718 | АО "Иркутскэнерго" Филиал "Ново-Иркутская ТЭЦ" | г.Иркутск бул.Рябикова 67/ЦОР ТО Запчасти турбин | Кольцо поршневое Д175 мм б/у | К91000020150 | Запчасти турбин | 2015-04-17 | б/у пригодный |  |  |  | Реализация | шт | 9
1.2.719 | АО "Иркутскэнерго" Филиал "Ново-Иркутская ТЭЦ" | г.Иркутск бул.Рябикова 67/ЦОР ТО Запчасти турбин | Шпилька М48х3 L=268 б/у | 953603040000 | Запчасти турбин | 2017-08-11 | б/у пригодный |  |  |  | Реализация | шт | 18
1.2.720 | АО "Иркутскэнерго" Филиал "Ново-Иркутская ТЭЦ" | г.Иркутск бул.Рябикова 67/ЦОР ТО Запчасти турбин | золотник СТ -218467 б/у | 953665780000 | Запчасти турбин | 2017-09-15 | б/у пригодный |  |  |  | Реализация | шт | 3
1.2.721 | АО "Иркутскэнерго" Филиал "Ново-Иркутская ТЭЦ" | г.Иркутск бул.Рябикова 67/ЦОР ТО Запчасти турбин | колодка упорного подш. (сторона регулятора) СТ 218805 б/у | 953665970000 | Запчасти турбин | 2016-07-24 | б/у пригодный |  |  |  | Реализация | шт | 15
1.2.722 | АО "Иркутскэнерго" Филиал "Ново-Иркутская ТЭЦ" | г.Иркутск бул.Рябикова 67/ЦОР ТО Запчасти турбин | Букса В-1142203 б/у | 953602590000 | Запчасти турбин | 2015-09-16 | б/у пригодный |  |  |  | Реализация | компл | 6
1.2.723 | АО "Иркутскэнерго" Филиал "Ново-Иркутская ТЭЦ" | г.Иркутск бул.Рябикова 67/ЦОР ТО Запчасти турбин | Шпилька М90х4 L=460 б/у | 953603110000 | Запчасти турбин | 2017-03-01 | б/у пригодный |  |  |  | Реализация | шт | 13
1.2.724 | АО "Иркутскэнерго" Филиал "Ново-Иркутская ТЭЦ" | г.Иркутск бул.Рябикова 67/ЦОР ТО Запчасти турбин | Гайка колпачковая М56х4 б/у | 953602910000 | Запчасти турбин | нет данных | б/у пригодный |  |  |  | Реализация | шт | 14
1.2.725 | АО "Иркутскэнерго" Филиал "Ново-Иркутская ТЭЦ" | г.Иркутск бул.Рябикова 67/ЦОР ТО Запчасти турбин | Шпилька М90х4 L=732 б/у | 953603180000 | Запчасти турбин | нет данных | б/у пригодный |  |  |  | Реализация | шт | 12
1.2.726 | АО "Иркутскэнерго" Филиал "Ново-Иркутская ТЭЦ" | г.Иркутск бул.Рябикова 67/ЦОР ТО Запчасти турбин | шпилька М52,L 400 ЭП -182 б/у | 953667220000 | Запчасти турбин | 2016-06-12 | б/у пригодный |  |  |  | Реализация | шт | 13
1.2.727 | АО "Иркутскэнерго" Филиал "Ново-Иркутская ТЭЦ" | г.Иркутск бул.Рябикова 67/ЦОР ТО Запчасти турбин | Шпилька М60х6 L=302 б/у | 953603020000 | Запчасти турбин | 2019-07-24 | б/у пригодный |  |  |  | Реализация | шт | 2
1.2.728 | АО "Иркутскэнерго" Филиал "Ново-Иркутская ТЭЦ" | г.Иркутск бул.Рябикова 67/ЦОР ТО Запчасти турбин | Шпилька М76х4 L=440 б/у | 953603150000 | Запчасти турбин | 2018-04-24 | б/у пригодный |  |  |  | Реализация | шт | 84
1.2.729 | АО "Иркутскэнерго" Филиал "Ново-Иркутская ТЭЦ" | г.Иркутск бул.Рябикова 67/ЦОР ТО Запчасти турбин | букса золотника АСК СТ-141415 б/у | 953665800000 | Запчасти турбин | 2015-09-18 | б/у пригодный |  |  |  | Реализация | шт | 2
1.2.730 | АО "Иркутскэнерго" Филиал "Ново-Иркутская ТЭЦ" | г.Иркутск бул.Рябикова 67/ЦОР ТО Запчасти турбин | Седло клапана Г-1133961 б/у | Ж00807230000 | Запчасти турбин | 2016-10-10 | б/у пригодный |  |  |  | Реализация | шт | 9
1.2.731 | АО "Иркутскэнерго" Филиал "Ново-Иркутская ТЭЦ" | г.Иркутск бул.Рябикова 67/ЦОР ТО Запчасти турбин | шпилька М36х110 | 953668390000 | Запчасти турбин | 2018-10-11 | новый |  |  |  | Реализация | шт | 32
1.2.732 | АО "Иркутскэнерго" Филиал "Ново-Иркутская ТЭЦ" | г.Иркутск бул.Рябикова 67/ЦОР ТО Запчасти турбин | Кольцо (промежуточное) маслоуловителя б/у | 953666230000 | Запчасти турбин | 2018-03-27 | б/у пригодный |  |  |  | Реализация | компл | 2
1.2.733 | АО "Иркутскэнерго" Филиал "Ново-Иркутская ТЭЦ" | г.Иркутск бул.Рябикова 67/ЦОР ТО Запчасти турбин | Кольцо поршневое Д300 мм б/у | К91000020153 | Запчасти турбин | 2015-06-21 | б/у пригодный |  |  |  | Реализация | шт | 28
1.2.734 | АО "Иркутскэнерго" Филиал "Ново-Иркутская ТЭЦ" | г.Иркутск бул.Рябикова 67/ЦОР ТО Запчасти турбин | Букса СТ-213598 б/у | 953602530000 | Запчасти турбин | 2014-07-21 | б/у пригодный |  |  |  | Реализация | компл | 2
1.2.735 | АО "Иркутскэнерго" Филиал "Ново-Иркутская ТЭЦ" | г.Иркутск бул.Рябикова 67/ЦОР ТО Запчасти турбин | Гайка колпачковая М36х4 б/у | 953602960000 | Запчасти турбин | нет данных | б/у пригодный |  |  |  | Реализация | шт | 24
1.2.736 | АО "Иркутскэнерго" Филиал "Ново-Иркутская ТЭЦ" | г.Иркутск бул.Рябикова 67/ЦОР ТО Запчасти турбин | Гайка РК СТ-218284 б/у | 953602480000 | Запчасти турбин | 2018-06-04 | б/у пригодный |  |  |  | Реализация | компл | 3
1.2.737 | АО "Иркутскэнерго" Филиал "Ново-Иркутская ТЭЦ" | г.Иркутск бул.Рябикова 67/ЦОР ТО Запчасти турбин | Золотник Г-1131848 б/у | Ж00801530000 | Запчасти турбин | 2015-01-29 | б/у пригодный |  |  |  | Реализация | шт | 1
1.2.738 | АО "Иркутскэнерго" Филиал "Ново-Иркутская ТЭЦ" | г.Иркутск бул.Рябикова 67/ЦОР ТО Запчасти турбин | Золотник БТ-207868 б/у | 953602790000 | Запчасти турбин | 2017-02-13 | б/у пригодный |  |  |  | Реализация | компл | 3
1.2.739 | АО "Иркутскэнерго" Филиал "Ново-Иркутская ТЭЦ" | г.Иркутск бул.Рябикова 67/ЦОР ТО Запчасти турбин | Мембрана СТ-141150 б/у | Ж00902630001 | Запчасти турбин | 2018-04-04 | б/у пригодный |  |  |  | Реализация | шт | 5
1.2.740 | АО "Иркутскэнерго" Филиал "Ново-Иркутская ТЭЦ" | г.Иркутск бул.Рябикова 67/ЦОР ТО Запчасти турбин | Седло клапана Ду150 Г-1133932 б/у | 953602450000 | Запчасти турбин | нет данных | б/у пригодный |  |  |  | Реализация | компл | 1
1.2.741 | АО "Иркутскэнерго" Филиал "Ново-Иркутская ТЭЦ" | г.Иркутск бул.Рябикова 67/ЦОР ТО Запчасти турбин | шпилька 42х170 б/у | 953668070000 | Запчасти турбин | 2019-08-28 | б/у пригодный |  |  |  | Реализация | шт | 13
1.2.742 | АО "Иркутскэнерго" Филиал "Ново-Иркутская ТЭЦ" | г.Иркутск бул.Рябикова 67/ЦОР ТО Запчасти турбин | колодка упоргного подш. (сторона генератора) СТ 218815 б/у | 953665980000 | Запчасти турбин | 2017-03-28 | б/у пригодный |  |  |  | Реализация | шт | 10
1.2.743 | АО "Иркутскэнерго" Филиал "Ново-Иркутская ТЭЦ" | г.Иркутск бул.Рябикова 67/ЦОР ТО Запчасти турбин | золотник АБ СТ-1179839-1 б/у | 953665770000 | Запчасти турбин | 2019-06-13 | б/у пригодный |  |  |  | Реализация | шт | 3
1.2.744 | АО "Иркутскэнерго" Филиал "Ново-Иркутская ТЭЦ" | г.Иркутск бул.Рябикова 67/ЦОР ТО Запчасти турбин | Шпилька М120х4 L=182 б/у | 953603190000 | Запчасти турбин | 2014-05-21 | б/у пригодный |  |  |  | Реализация | шт | 24
1.2.745 | АО "Иркутскэнерго" Филиал "Ново-Иркутская ТЭЦ" | г.Иркутск бул.Рябикова 67/ЦОР ТО Запчасти турбин | Кольцо поршневое Д325 мм б/у | К91000020154 | Запчасти турбин | 2016-08-30 | б/у пригодный |  |  |  | Реализация | шт | 18
1.2.746 | АО "Иркутскэнерго" Филиал "Ново-Иркутская ТЭЦ" | г.Иркутск бул.Рябикова 67/ЦОР ТО Запчасти турбин | Гайка колпачковая М64х4 ЭП-182 б/у | К91000020049 | Запчасти турбин | 2016-02-20 | б/у пригодный |  |  |  | Реализация | шт | 49
1.2.747 | АО "Иркутскэнерго" Филиал "Ново-Иркутская ТЭЦ" | г.Иркутск бул.Рябикова 67/ЦОР ТО Запчасти турбин | колодка упорная сторона регулирования СТ-197702 б/у | 953666090000 | Запчасти турбин | 2014-09-06 | б/у пригодный |  |  |  | Реализация | шт | 7
1.2.748 | АО "Иркутскэнерго" Филиал "Ново-Иркутская ТЭЦ" | г.Иркутск бул.Рябикова 67/ЦОР ТО Запчасти турбин | Шпилька М140х4 L=732 б/у | 953603160000 | Запчасти турбин | 2017-11-26 | б/у пригодный |  |  |  | Реализация | шт | 15
1.2.749 | АО "Иркутскэнерго" Филиал "Ново-Иркутская ТЭЦ" | г.Иркутск бул.Рябикова 67/ЦОР ТО Запчасти турбин | Шток СТ-218289 б/у | 953602680000 | Запчасти турбин | 2018-10-29 | б/у пригодный |  |  |  | Реализация | компл | 12
1.2.750 | АО "Иркутскэнерго" Филиал "Ново-Иркутская ТЭЦ" | г.Иркутск бул.Рябикова 67/ЦОР ТО Запчасти турбин | шпилька 24х18 б/у | 953668080000 | Запчасти турбин | 2015-02-04 | б/у пригодный |  |  |  | Реализация | шт | 29
1.2.751 | АО "Иркутскэнерго" Филиал "Ново-Иркутская ТЭЦ" | г.Иркутск бул.Рябикова 67/ЦОР ТО Запчасти турбин | Букса В-1130791 б/у | 953602580000 | Запчасти турбин | 2017-08-05 | б/у пригодный |  |  |  | Реализация | компл | 8
1.2.752 | АО "Иркутскэнерго" Филиал "Ново-Иркутская ТЭЦ" | г.Иркутск бул.Рябикова 67/ЦОР ТО Запчасти турбин | клапан РК СТ-225399 б/у | 953666010000 | Запчасти турбин | 2018-12-13 | б/у пригодный |  |  |  | Реализация | шт | 1
1.2.753 | АО "Иркутскэнерго" Филиал "Ново-Иркутская ТЭЦ" | г.Иркутск бул.Рябикова 67/ЦОР ТО Запчасти турбин | Стакан сферический РК ПТ-60-130/13 б/у | 953602880000 | Запчасти турбин | 2014-12-24 | б/у пригодный |  |  |  | Реализация | компл | 11
1.2.754 | АО "Иркутскэнерго" Филиал "Ново-Иркутская ТЭЦ" | г.Иркутск бул.Рябикова 67/ЦОР ТО Запчасти турбин | Клапан регулирующий № 3 ЦВД Ду100 В-1151125 б/у | 953602360000 | Запчасти турбин | 2017-08-23 | б/у пригодный |  |  |  | Реализация | компл | 2
1.2.755 | АО "Иркутскэнерго" Филиал "Ново-Иркутская ТЭЦ" | г.Иркутск бул.Рябикова 67/ЦОР ТО Запчасти турбин | Букса СТ-213596 б/у | 953602520000 | Запчасти турбин | 2019-04-04 | б/у пригодный |  |  |  | Реализация | компл | 3
1.2.756 | АО "Иркутскэнерго" Филиал "Ново-Иркутская ТЭЦ" | г.Иркутск бул.Рябикова 67/ЦОР ТО Запчасти турбин | Маслоуловитель(наружный) б/у | 953666220000 | Запчасти турбин | 2017-01-24 | б/у пригодный |  |  |  | Реализация | компл | 2
1.2.757 | АО "Иркутскэнерго" Филиал "Ново-Иркутская ТЭЦ" | г.Иркутск бул.Рябикова 67/ЦОР ТО Запчасти турбин | кольцо плавающее среднее насосной группы СТ-138894 б/у | 953665940000 | Запчасти турбин | 2019-06-15 | б/у пригодный |  |  |  | Реализация | шт | 1
1.2.758 | АО "Иркутскэнерго" Филиал "Ново-Иркутская ТЭЦ" | г.Иркутск бул.Рябикова 67/ЦОР ТО Запчасти турбин | Седло СТ-193965 б/у | Ж00905800000 | Запчасти турбин | 2016-02-16 | б/у пригодный |  |  |  | Реализация | шт | 5
1.2.759 | АО "Иркутскэнерго" Филиал "Ново-Иркутская ТЭЦ" | г.Иркутск бул.Рябикова 67/ЦОР ТО Запчасти турбин | шпиндель Ду 500 Ру 25 б/у | 953667950000 | Запчасти турбин | 2015-03-28 | б/у пригодный |  |  |  | Реализация | шт | 2
1.2.760 | АО "Иркутскэнерго" Филиал "Ново-Иркутская ТЭЦ" | г.Иркутск бул.Рябикова 67/ЦОР ТО Запчасти турбин | Клапан СТ-163202 б/у | 953602780000 | Запчасти турбин | 2017-07-14 | б/у пригодный |  |  |  | Реализация | компл | 1
1.2.761 | АО "Иркутскэнерго" Филиал "Ново-Иркутская ТЭЦ" | г.Иркутск бул.Рябикова 67/ЦОР ТО Запчасти турбин | букса сервоматора ЦНД СТ-218513 б/у | 953665820000 | Запчасти турбин | 2014-10-24 | б/у пригодный |  |  |  | Реализация | шт | 2
1.2.762 | АО "Иркутскэнерго" Филиал "Ново-Иркутская ТЭЦ" | г.Иркутск бул.Рябикова 67/ЦОР ТО Запчасти турбин | Шпилька М100х6 L=520 б/у | 953603090000 | Запчасти турбин | 2019-09-22 | б/у пригодный |  |  |  | Реализация | шт | 11
1.2.763 | АО "Иркутскэнерго" Филиал "Ново-Иркутская ТЭЦ" | г.Иркутск бул.Рябикова 67/ЦОР ТО Запчасти турбин | Крышка переднего стула Т-185/220-130 б/у | К91000020941 | Запчасти турбин | 2018-09-02 | б/у пригодный |  |  |  | Реализация | шт | 1
1.2.764 | АО "Иркутскэнерго" Филиал "Ново-Иркутская ТЭЦ" | г.Иркутск бул.Рябикова 67/ЦОР ТО Запчасти турбин | клапан регулятора уровня в конденсаторе ПТ -60 нижний б/у | 953667600000 | Запчасти турбин | 2018-04-26 | б/у пригодный |  |  |  | Реализация | шт | 1
1.2.765 | АО "Иркутскэнерго" Филиал "Ново-Иркутская ТЭЦ" | г.Иркутск бул.Рябикова 67/ЦОР ТО Запчасти турбин | Шпилька М90х6 L=460 б/у | 953603070000 | Запчасти турбин | 2014-10-27 | б/у пригодный |  |  |  | Реализация | шт | 13
1.2.766 | АО "Иркутскэнерго" Филиал "Ново-Иркутская ТЭЦ" | г.Иркутск бул.Рябикова 67/ЦОР ТО Запчасти турбин | втулка РК СТ-225457 б/у | 953665700000 | Запчасти турбин | 2019-02-01 | б/у пригодный |  |  |  | Реализация | шт | 4
1.2.767 | АО "Иркутскэнерго" Филиал "Ново-Иркутская ТЭЦ" | г.Иркутск бул.Рябикова 67/ЦОР ТО Запчасти турбин | шпилька специальная (муфта ЦВД-ЦНД) Г-1129588 б/у | 953666120000 | Запчасти турбин | 2016-05-30 | б/у пригодный |  |  |  | Реализация | шт | 9
1.2.768 | АО "Иркутскэнерго" Филиал "Ново-Иркутская ТЭЦ" | г.Иркутск бул.Рябикова 67/ЦОР ТО Запчасти турбин | шпилька 42х110 б/у | 953668030000 | Запчасти турбин | 2018-08-13 | б/у пригодный |  |  |  | Реализация | шт | 13
1.2.769 | АО "Иркутскэнерго" Филиал "Ново-Иркутская ТЭЦ" | г.Иркутск бул.Рябикова 67/ЦОР ТО Запчасти турбин | Шпилька М76х4 L=420 б/у | 953602990000 | Запчасти турбин | 2014-01-30 | б/у пригодный |  |  |  | Реализация | шт | 9
1.2.770 | АО "Иркутскэнерго" Филиал "Ново-Иркутская ТЭЦ" | г.Иркутск бул.Рябикова 67/ЦОР ТО Запчасти турбин | Штифт РК Т-175/210-130 б/у | 953602830000 | Запчасти турбин | нет данных | б/у пригодный |  |  |  | Реализация | компл | 14
1.2.771 | АО "Иркутскэнерго" Филиал "Ново-Иркутская ТЭЦ" | г.Иркутск бул.Рябикова 67/ЦОР ТО Запчасти турбин | Шпилька М76х4 L=415 б/у | 953603130000 | Запчасти турбин | 2015-07-06 | б/у пригодный |  |  |  | Реализация | шт | 2
1.2.772 | АО "Иркутскэнерго" Филиал "Ново-Иркутская ТЭЦ" | г.Иркутск бул.Рябикова 67/ЦОР ТО Запчасти турбин | золотник блока регулятора СТ-218257 б/у | 953665750000 | Запчасти турбин | 2018-08-12 | б/у пригодный |  |  |  | Реализация | шт | 3
1.2.773 | АО "Иркутскэнерго" Филиал "Ново-Иркутская ТЭЦ" | г.Иркутск бул.Рябикова 67/ЦОР ТО Запчасти турбин | букса сервоматора ЦВД 207867 б/у | 953665850000 | Запчасти турбин | 2017-11-07 | б/у пригодный |  |  |  | Реализация | шт | 2
1.2.774 | АО "Иркутскэнерго" Филиал "Ново-Иркутская ТЭЦ" | г.Иркутск бул.Рябикова 67/ЦОР ТО Запчасти турбин | Шпиндель Ду800 Ру25 б/у | 953667940000 | Запчасти турбин | 2017-02-07 | б/у пригодный |  |  |  | Реализация | шт | 9
1.2.775 | АО "Иркутскэнерго" Филиал "Ново-Иркутская ТЭЦ" | г.Иркутск бул.Рябикова 67/ЦОР ТО Запчасти турбин | Гайка колпачковая М50х3 б/у | 953602930000 | Запчасти турбин | 2014-09-27 | б/у пригодный |  |  |  | Реализация | шт | 73
1.2.776 | АО "Иркутскэнерго" Филиал "Ново-Иркутская ТЭЦ" | г.Иркутск бул.Рябикова 67/ЦОР ТО Запчасти турбин | Шток В-1151123 б/у | 953602690000 | Запчасти турбин | 2017-11-10 | б/у пригодный |  |  |  | Реализация | компл | 7
1.2.777 | АО "Иркутскэнерго" Филиал "Ново-Иркутская ТЭЦ" | г.Иркутск бул.Рябикова 67/ЦОР ТО Запчасти турбин | Указатель золотников АБ СТ-217072 б/у | 953602550000 | Запчасти турбин | 2019-09-25 | б/у пригодный |  |  |  | Реализация | компл | 1
1.2.778 | АО "Иркутскэнерго" Филиал "Ново-Иркутская ТЭЦ" | г.Иркутск бул.Рябикова 67/ЦОР ТО Запчасти турбин | Шпилька М90х4 L=530 б/у | 953603140000 | Запчасти турбин | 2017-05-12 | б/у пригодный |  |  |  | Реализация | шт | 11
1.2.779 | АО "Иркутскэнерго" Филиал "Ново-Иркутская ТЭЦ" | г.Иркутск бул.Рябикова 67/ЦОР ТО Запчасти турбин | вкладыш ГМН O80(передний) Б-1216257 б/у | 953665880000 | Запчасти турбин | 2018-04-23 | б/у пригодный |  |  |  | Реализация | шт | 6
1.2.780 | АО "Иркутскэнерго" Филиал "Ново-Иркутская ТЭЦ" | г.Иркутск бул.Рябикова 67/ЦОР ТО Запчасти турбин | шпилька 30х130 б/у | 953668060000 | Запчасти турбин | 2015-09-25 | б/у пригодный |  |  |  | Реализация | шт | 44
1.2.781 | АО "Иркутскэнерго" Филиал "Ново-Иркутская ТЭЦ" | г.Иркутск бул.Рябикова 67/ЦОР ТО Запчасти турбин | Лопатка рабочая 29 ст. Б-1134240 б/у | 953602170000 | Запчасти турбин | 2014-06-08 | б/у пригодный |  |  |  | Реализация | компл | 1
1.2.782 | АО "Иркутскэнерго" Филиал "Ново-Иркутская ТЭЦ" | г.Иркутск бул.Рябикова 67/ЦОР ТО Запчасти турбин | Дистанционная шайба Т-175/210-130 б/у | 953602820000 | Запчасти турбин | 2015-05-12 | б/у пригодный |  |  |  | Реализация | компл | 17
1.2.783 | АО "Иркутскэнерго" Филиал "Ново-Иркутская ТЭЦ" | г.Иркутск бул.Рябикова 67/ЦОР ТО Запчасти турбин | Шпилька М56х4 L=260 б/у | 953603050000 | Запчасти турбин | 2018-08-26 | б/у пригодный |  |  |  | Реализация | шт | 78
1.2.784 | АО "Иркутскэнерго" Филиал "Ново-Иркутская ТЭЦ" | г.Иркутск бул.Рябикова 67/ЦОР ТО Запчасти турбин | Букса В-1133499 б/у | 953602600000 | Запчасти турбин | 2015-09-04 | б/у пригодный |  |  |  | Реализация | компл | 2
1.2.785 | АО "Иркутскэнерго" Филиал "Ново-Иркутская ТЭЦ" | г.Иркутск бул.Рябикова 67/ЦОР ТО Запчасти турбин | Шпилька М95х4 L=546 б/у | 953603200000 | Запчасти турбин | 2019-04-22 | б/у пригодный |  |  |  | Реализация | шт | 17
1.2.786 | АО "Иркутскэнерго" Филиал "Ново-Иркутская ТЭЦ" | г.Иркутск бул.Рябикова 67/ЦОР ТО Запчасти турбин | Букса В-1131823 б/у | 953602620000 | Запчасти турбин | 2016-09-26 | б/у пригодный |  |  |  | Реализация | компл | 2
1.2.787 | АО "Иркутскэнерго" Филиал "Ново-Иркутская ТЭЦ" | г.Иркутск бул.Рябикова 67/ЦОР ТО Запчасти турбин | Лопатка замковая 8 ст Г-1130499 б/у | 953602160000 | Запчасти турбин | 2017-11-24 | б/у пригодный |  |  |  | Реализация | компл | 1
1.2.788 | АО "Иркутскэнерго" Филиал "Ново-Иркутская ТЭЦ" | г.Иркутск бул.Рябикова 67/ЦОР ТО Запчасти турбин | маслоуловитель (внутренний) б/у | 953666210000 | Запчасти турбин | 2015-09-28 | б/у пригодный |  |  |  | Реализация | компл | 1
1.2.789 | АО "Иркутскэнерго" Филиал "Ново-Иркутская ТЭЦ" | г.Иркутск бул.Рябикова 67/ЦОР ТО Запчасти турбин | Кольцо поршневое Д220 мм б/у | К91000020152 | Запчасти турбин | 2018-02-16 | б/у пригодный |  |  |  | Реализация | шт | 14
1.2.790 | АО "Иркутскэнерго" Филиал "Ново-Иркутская ТЭЦ" | г.Иркутск бул.Рябикова 67/ЦОР ТО Запчасти турбин | кольцо плавающее имеплера СТ 157117 б/у | 953665950000 | Запчасти турбин | 2017-11-24 | б/у пригодный |  |  |  | Реализация | шт | 2
1.2.791 | АО "Иркутскэнерго" Филиал "Ново-Иркутская ТЭЦ" | г.Иркутск бул.Рябикова 67/ЦОР ТО Запчасти турбин | рейка регулятора давления СТ-212460 б/у | 953665740000 | Запчасти турбин | 2015-09-11 | б/у пригодный |  |  |  | Реализация | шт | 2
1.2.792 | АО "Иркутскэнерго" Филиал "Ново-Иркутская ТЭЦ" | г.Иркутск бул.Рябикова 67/ЦОР ТО Запчасти турбин | Кольцо поршневое Д140 мм б/у | К91000020146 | Запчасти турбин | 2016-12-28 | б/у пригодный |  |  |  | Реализация | шт | 35
1.2.793 | АО "Иркутскэнерго" Филиал "Ново-Иркутская ТЭЦ" | г.Иркутск бул.Рябикова 67/ЦОР ТО Запчасти турбин | МВУТ радиальные б/у | 953666160000 | Запчасти турбин | 2019-04-06 | б/у пригодный |  |  |  | Реализация | шт | 6
1.2.794 | АО "Иркутскэнерго" Филиал "Ново-Иркутская ТЭЦ" | г.Иркутск бул.Рябикова 67/ЦОР ТО Запчасти турбин | Шток В-1130792 б/у | 953602660000 | Запчасти турбин | 2019-03-08 | б/у пригодный |  |  |  | Реализация | компл | 13
1.2.795 | АО "Иркутскэнерго" Филиал "Ново-Иркутская ТЭЦ" | г.Иркутск бул.Рябикова 67/ЦОР ТО Запчасти турбин | колодка упорная 1060953 б/у | 953666070000 | Запчасти турбин | 2016-03-13 | б/у пригодный |  |  |  | Реализация | шт | 12
1.2.796 | АО "Иркутскэнерго" Филиал "Ново-Иркутская ТЭЦ" | г.Иркутск бул.Рябикова 67/ЦОР ТО Запчасти турбин | Шток В-1151116 б/у | 953602700000 | Запчасти турбин | 2019-05-05 | б/у пригодный |  |  |  | Реализация | компл | 8
1.2.797 | АО "Иркутскэнерго" Филиал "Ново-Иркутская ТЭЦ" | г.Иркутск бул.Рябикова 67/ЦОР ТО Запчасти турбин | Кольцо поршневое Д270 мм б/у | К91000020148 | Запчасти турбин | 2016-01-31 | б/у пригодный |  |  |  | Реализация | шт | 36
1.2.798 | АО "Иркутскэнерго" Филиал "Ново-Иркутская ТЭЦ" | г.Иркутск бул.Рябикова 67/ЦОР ТО Запчасти турбин | Клапан регулирующий № 2 ЦВД Ду75 Б-1151131 б/у | 953602380000 | Запчасти турбин | 2014-08-31 | б/у пригодный |  |  |  | Реализация | компл | 4
1.2.799 | АО "Иркутскэнерго" Филиал "Ново-Иркутская ТЭЦ" | г.Иркутск бул.Рябикова 67/ЦОР ТО Запчасти турбин | золотник блока регулятора СТ-213590 б/у | 953665710000 | Запчасти турбин | 2014-04-12 | б/у пригодный |  |  |  | Реализация | шт | 3
1.2.800 | АО "Иркутскэнерго" Филиал "Ново-Иркутская ТЭЦ" | г.Иркутск бул.Рябикова 67/ЦОР ТО Запчасти турбин | Гайка колпачковая М60х4 б/у | 953602900000 | Запчасти турбин | нет данных | б/у пригодный |  |  |  | Реализация | шт | 2
1.2.801 | АО "Иркутскэнерго" Филиал "Ново-Иркутская ТЭЦ" | г.Иркутск бул.Рябикова 67/ЦОР ТО Запчасти турбин | Колесо насоса БТ-218029 б/у | 953602750000 | Запчасти турбин | 2016-10-11 | б/у пригодный |  |  |  | Реализация | компл | 1
1.2.802 | АО "Иркутскэнерго" Филиал "Ново-Иркутская ТЭЦ" | г.Иркутск бул.Рябикова 67/ЦОР ТО Запчасти турбин | букса золотника блока регуляторов СТ-213592 б/у | 953665830000 | Запчасти турбин | 2015-12-14 | б/у пригодный |  |  |  | Реализация | шт | 1
1.2.803 | АО "Иркутскэнерго" Филиал "Ново-Иркутская ТЭЦ" | г.Иркутск бул.Рябикова 67/ЦОР ТО Запчасти турбин | Гайка колпачковая М62х3 б/у | 953602940000 | Запчасти турбин | 2013-09-24 | б/у пригодный |  |  |  | Реализация | шт | 5
1.2.804 | АО "Иркутскэнерго" Филиал "Ново-Иркутская ТЭЦ" | г.Иркутск бул.Рябикова 67/ЦОР ТО Запчасти турбин | шпилька 42х130 б/у | 953668110000 | Запчасти турбин | 2015-04-19 | б/у пригодный |  |  |  | Реализация | шт | 6
1.2.805 | АО "Иркутскэнерго" Филиал "Ново-Иркутская ТЭЦ" | г.Иркутск бул.Рябикова 67/ЦОР ТО Запчасти турбин | Кольцо поршневое Д200 мм б/у | К91000020145 | Запчасти турбин | 2015-12-26 | б/у пригодный |  |  |  | Реализация | шт | 62
1.2.806 | АО "Иркутскэнерго" Филиал "Ново-Иркутская ТЭЦ" | г.Иркутск бул.Рябикова 67/ЦОР ТО Запчасти турбин | букса золотника ст-218469 б/у | 953666150000 | Запчасти турбин | 2017-10-14 | б/у пригодный |  |  |  | Реализация | шт | 3
1.2.807 | АО "Иркутскэнерго" Филиал "Ново-Иркутская ТЭЦ" | г.Иркутск бул.Рябикова 67/ЦОР ТО Запчасти турбин | шестерня (КРУ) МТ-192577 б/у | 953665900000 | Запчасти турбин | 2018-03-04 | б/у пригодный |  |  |  | Реализация | шт | 2
1.2.808 | АО "Иркутскэнерго" Филиал "Ново-Иркутская ТЭЦ" | г.Иркутск бул.Рябикова 67/ЦОР ТО Запчасти турбин | золотник блока регулятора СТ-209889 б/у | 953665720000 | Запчасти турбин | 2017-05-08 | б/у пригодный |  |  |  | Реализация | шт | 1
1.2.809 | АО "Иркутскэнерго" Филиал "Ново-Иркутская ТЭЦ" | г.Иркутск бул.Рябикова 67/ЦОР ТО Запчасти турбин | Золотник СТ-218514 б/у | Ж00905810000 | Запчасти турбин | 2017-04-05 | б/у пригодный |  |  |  | Реализация | шт | 2
1.2.810 | АО "Иркутскэнерго" Филиал "Ново-Иркутская ТЭЦ" | г.Иркутск бул.Рябикова 67/ЦОР ТО Запчасти турбин | шпилька 30х150 б/у | 953668050000 | Запчасти турбин | 2014-10-19 | б/у пригодный |  |  |  | Реализация | шт | 6
1.2.811 | АО "Иркутскэнерго" Филиал "Ново-Иркутская ТЭЦ" | г.Иркутск бул.Рябикова 67/ЦОР ТО Запчасти турбин | Гайка колпачковая М48х3 ЭП-182 б/у | К91000020047 | Запчасти турбин | 2017-08-17 | б/у пригодный |  |  |  | Реализация | шт | 9
1.2.812 | АО "Иркутскэнерго" Филиал "Ново-Иркутская ТЭЦ" | г.Иркутск бул.Рябикова 67/ЦОР ТО Запчасти турбин | шпиндель задвижки Ду 175 б/у | 953667680000 | Запчасти турбин | 2015-09-25 | б/у пригодный |  |  |  | Реализация | шт | 19
1.2.813 | АО "Иркутскэнерго" Филиал "Ново-Иркутская ТЭЦ" | г.Иркутск бул.Рябикова 67/ЦОР ТО Запчасти турбин | Букса подвижная СТ-209431 б/у | 953602560000 | Запчасти турбин | 2017-02-12 | б/у пригодный |  |  |  | Реализация | компл | 1
1.2.814 | АО "Иркутскэнерго" Филиал "Ново-Иркутская ТЭЦ" | г.Иркутск бул.Рябикова 67/ЦОР ТО Запчасти турбин | золотник сарвомотора ЦВД Г-1161057 б/у | 953665730000 | Запчасти турбин | нет данных | б/у пригодный |  |  |  | Реализация | шт | 1
1.2.815 | АО "Иркутскэнерго" Филиал "Ново-Иркутская ТЭЦ" | г.Иркутск бул.Рябикова 67/ЦОР ТО Запчасти турбин | Лопатка рабочая 8 ст Г-1130498 б/у | 953602150000 | Запчасти турбин | 2014-06-12 | б/у пригодный |  |  |  | Реализация | компл | 1
1.2.816 | АО "Иркутскэнерго" Филиал "Ново-Иркутская ТЭЦ" | г.Иркутск бул.Рябикова 67/ЦОР ТО Запчасти турбин | Шпилька М120х4 L=517 б/у | 953603060000 | Запчасти турбин | 2019-09-04 | б/у пригодный |  |  |  | Реализация | шт | 15
1.2.817 | АО "Иркутскэнерго" Филиал "Ново-Иркутская ТЭЦ" | г.Иркутск бул.Рябикова 67/ЦОР ТО Запчасти турбин | Шпилька М48х3 L=273 б/у | 953603080000 | Запчасти турбин | 2019-01-13 | б/у пригодный |  |  |  | Реализация | шт | 2
1.2.818 | АО "Иркутскэнерго" Филиал "Ново-Иркутская ТЭЦ" | г.Иркутск бул.Рябикова 67/ЦОР ТО Запчасти турбин | колодка упорная 3й подшипник (установочная) В -1028731 б/у | 953666050000 | Запчасти турбин | 2019-02-09 | б/у пригодный |  |  |  | Реализация | шт | 16
1.2.819 | АО "Иркутскэнерго" Филиал "Ново-Иркутская ТЭЦ" | г.Иркутск бул.Рябикова 67/ЦОР ТО Запчасти турбин | букса сливного клапана Г-1189942 б/у | 953665870000 | Запчасти турбин | 2017-07-08 | б/у пригодный |  |  |  | Реализация | шт | 2
1.2.820 | АО "Иркутскэнерго" Филиал "Ново-Иркутская ТЭЦ" | г.Иркутск бул.Рябикова 67/ЦОР ТО Запчасти турбин | букса РК 210803 б/у | 953665840000 | Запчасти турбин | 2016-10-27 | б/у пригодный |  |  |  | Реализация | шт | 3
1.2.821 | АО "Иркутскэнерго" Филиал "Ново-Иркутская ТЭЦ" | г.Иркутск бул.Рябикова 67/ЦОР ТО Запчасти турбин | Шток В-1157613 б/у | 953602670000 | Запчасти турбин | 2014-04-28 | б/у пригодный |  |  |  | Реализация | компл | 11
1.2.822 | АО "Иркутскэнерго" Филиал "Ново-Иркутская ТЭЦ" | г.Иркутск бул.Рябикова 67/ЦОР ТО Запчасти турбин | Лента СТ-158918 б/у | 953602500000 | Запчасти турбин | 2017-07-06 | б/у пригодный |  |  |  | Реализация | компл | 1
1.2.823 | АО "Иркутскэнерго" Филиал "Ново-Иркутская ТЭЦ" | г.Иркутск бул.Рябикова 67/ЦОР ТО Запчасти турбин | Муфта зубчатая к масляному насосу Б-1235327 б/у | 953602720000 | Запчасти турбин | 2017-10-20 | б/у пригодный |  |  |  | Реализация | компл | 4
1.2.824 | АО "Иркутскэнерго" Филиал "Ново-Иркутская ТЭЦ" | г.Иркутск бул.Рябикова 67/ЦОР ТО Запчасти турбин | Седло клапана Ду100 Г-1130961 б/у | 953602430000 | Запчасти турбин | 2018-03-09 | б/у пригодный |  |  |  | Реализация | компл | 10
1.2.825 | АО "Иркутскэнерго" Филиал "Ново-Иркутская ТЭЦ" | г.Иркутск бул.Рябикова 67/ЦОР ТО Запчасти турбин | мембрана регулятора скорости СТ-158912 б/у | 953666020000 | Запчасти турбин | нет данных | б/у пригодный |  |  |  | Реализация | шт | 6
1.2.826 | АО "Иркутскэнерго" Филиал "Ново-Иркутская ТЭЦ" | г.Иркутск бул.Рябикова 67/ЦОР ТО Запчасти турбин | Гайка колпачковая М28х3 б/у | 953602950000 | Запчасти турбин | 2016-11-05 | б/у пригодный |  |  |  | Реализация | шт | 10
1.2.827 | АО "Иркутскэнерго" Филиал "Ново-Иркутская ТЭЦ" | г.Иркутск бул.Рябикова 67/ЦОР ТО Запчасти турбин | Лента СТ-159256 б/у | Ж00902640001 | Запчасти турбин | 2017-02-15 | б/у пригодный |  |  |  | Реализация | шт | 2
1.2.828 | АО "Иркутскэнерго" Филиал "Ново-Иркутская ТЭЦ" | г.Иркутск бул.Рябикова 67/ЦОР ТО Запчасти турбин | шпилька М30х110 б/у | 953668400000 | Запчасти турбин | 2017-02-05 | б/у пригодный |  |  |  | Реализация | шт | 31
1.2.829 | АО "Иркутскэнерго" Филиал "Ново-Иркутская ТЭЦ" | г.Иркутск бул.Рябикова 67/ЦОР ТО Запчасти турбин | Гайка колпачковая М76х4 ЭП-182 б/у | К91000020050 | Запчасти турбин | 2019-02-23 | б/у пригодный |  |  |  | Реализация | шт | 25
1.2.830 | АО "Иркутскэнерго" Филиал "Ново-Иркутская ТЭЦ" | г.Иркутск бул.Рябикова 67/ЦОР ТО Запчасти турбин | Букса В-1152046 б/у | 953602630000 | Запчасти турбин | 2014-08-12 | б/у пригодный |  |  |  | Реализация | компл | 3
1.2.831 | АО "Иркутскэнерго" Филиал "Ново-Иркутская ТЭЦ" | г.Иркутск бул.Рябикова 67/ЦОР ТО Запчасти турбин | шток (шпиндель) задвижи Ду 175 б/у | 953668410000 | Запчасти турбин | 2019-07-07 | б/у пригодный |  |  |  | Реализация | шт | 16
1.2.832 | АО "Иркутскэнерго" Филиал "Ново-Иркутская ТЭЦ" | г.Иркутск бул.Рябикова 67/ЦОР ТО Запчасти турбин | кольцо (сторона генератора) упорного подшипника БТ -218 820 б/у | 953666000000 | Запчасти турбин | 2015-10-12 | б/у пригодный |  |  |  | Реализация | компл | 1
1.2.833 | АО "Иркутскэнерго" Филиал "Ново-Иркутская ТЭЦ" | г.Иркутск бул.Рябикова 67/ЦОР ТО Запчасти турбин | Кольцо поршневое Д280 мм б/у | К91000020155 | Запчасти турбин | 2018-01-03 | б/у пригодный |  |  |  | Реализация | шт | 2
1.2.834 | АО "Иркутскэнерго" Филиал "Ново-Иркутская ТЭЦ" | г.Иркутск бул.Рябикова 67/ЦОР ТО Запчасти турбин | золотник АСК СТ-141416 б/у | 953665790000 | Запчасти турбин | 2018-09-04 | б/у пригодный |  |  |  | Реализация | шт | 3
1.2.835 | АО "Иркутскэнерго" Филиал "Ново-Иркутская ТЭЦ" | г.Иркутск бул.Рябикова 67/ЦОР ТО Запчасти турбин | кольцо под установку колодки 3й подшипник Г-1090562 б/у | 953666080000 | Запчасти турбин | 2015-05-19 | б/у пригодный |  |  |  | Реализация | шт | 20
1.2.836 | АО "Иркутскэнерго" Филиал "Ново-Иркутская ТЭЦ" | г.Иркутск бул.Рябикова 67/ЦОР ТО Запчасти турбин | букса золотника регулятора скорости БТ-209434 б/у | 953665810000 | Запчасти турбин | 2015-07-06 | б/у пригодный |  |  |  | Реализация | шт | 2
1.2.837 | АО "Иркутскэнерго" Филиал "Ново-Иркутская ТЭЦ" | г.Иркутск бул.Рябикова 67/ЦОР ТО Запчасти турбин | Шток РК турбины, б/у | 951806780000 | Запчасти турбин | 2017-12-12 | б/у пригодный |  |  |  | Реализация | шт | 6
1.2.838 | АО "Иркутскэнерго" Филиал "Ново-Иркутская ТЭЦ" | г.Иркутск бул.Рябикова 67/ЦОР ТО Запчасти турбин | Масляное уплотнение , 200854 б/у | 951808330000 | Запчасти турбин | нет данных | б/у пригодный |  |  |  | Реализация | шт | 3
1.2.839 | АО "Иркутскэнерго" Филиал "Ново-Иркутская ТЭЦ" | г.Иркутск бул.Рябикова 67/ЦОР ТО Запчасти турбин | Масляное уплотнение , 207610 б/у | 951808340000 | Запчасти турбин | 2019-02-26 | б/у пригодный |  |  |  | Реализация | шт | 6
1.2.840 | АО "Иркутскэнерго" Филиал "Ново-Иркутская ТЭЦ" | г.Иркутск бул.Рябикова 67/ЦОР ТО Запчасти турбин | Масляное уплотнение , 207615 б/у | 951808350000 | Запчасти турбин | 2015-07-27 | б/у пригодный |  |  |  | Реализация | шт | 6
1.2.841 | АО "Иркутскэнерго" Филиал "Ново-Иркутская ТЭЦ" | г.Иркутск бул.Рябикова 67/ЦОР ТО Запчасти турбин | Масляное уплотнение , 210597 б/у | 951808360000 | Запчасти турбин | 2018-11-27 | б/у пригодный |  |  |  | Реализация | шт | 3
1.2.842 | АО "Иркутскэнерго" Филиал "Ново-Иркутская ТЭЦ" | г.Иркутск бул.Рябикова 67/ЦОР ТО Запчасти турбин | Масляное уплотнение , 217660 б/у | 951808370000 | Запчасти турбин | 2017-02-19 | б/у пригодный |  |  |  | Реализация | шт | 1
1.2.843 | АО "Иркутскэнерго" Филиал "Ново-Иркутская ТЭЦ" | г.Иркутск бул.Рябикова 67/ЦОР ТО Запчасти турбин | Вал ст45, Г-14057 (300.00.00) б/у | 951811480000 | Запчасти турбин | 2016-09-14 | б/у пригодный |  |  |  | Реализация | шт | 3
1.2.844 | АО "Иркутскэнерго" Филиал "Ново-Иркутская ТЭЦ" | г.Иркутск бул.Рябикова 67/ЦОР ТО Запчасти турбин | шпилька М30х280 б/у | 953668360000 | Запчасти турбин | 2016-01-26 | б/у пригодный |  |  |  | Реализация | шт | 41
1.2.845 | АО "Иркутскэнерго" Филиал "Ново-Иркутская ТЭЦ" | г.Иркутск бул.Рябикова 67/ЦОР ТО Запчасти турбин | масло -водородные уплотнения генератора торцевые б/у | 953666130000 | Запчасти турбин | 2017-09-10 | б/у пригодный |  |  |  | Реализация | шт | 6
1.2.846 | АО "Иркутскэнерго" Филиал "Ново-Иркутская ТЭЦ" | г.Иркутск бул.Рябикова 67/ЦОР ТО Запчасти турбин | букса сервомотор ЧНД Г-1131829 б/у | 953665860000 | Запчасти турбин | 2017-10-13 | б/у пригодный |  |  |  | Реализация | шт | 4
1.2.847 | АО "Иркутскэнерго" Филиал "Ново-Иркутская ТЭЦ" | г.Иркутск бул.Рябикова 67/ЦОР ТО Запчасти турбин | Кольцо поршневое Д290 мм б/у | К91000020147 | Запчасти турбин | нет данных | б/у пригодный |  |  |  | Реализация | шт | 6
1.2.848 | АО "Иркутскэнерго" Филиал "Ново-Иркутская ТЭЦ" | г.Иркутск бул.Рябикова 67/ЦОР ТО Запчасти турбин | сектор (КРУ) СТ-211536 б/у | 953665890000 | Запчасти турбин | 2013-09-26 | б/у пригодный |  |  |  | Реализация | шт | 2
1.2.849 | АО "Иркутскэнерго" Филиал "Ново-Иркутская ТЭЦ" | г.Иркутск бул.Рябикова 67/ЦОР ТО Запчасти турбин | Лопатка рабочая 30 ст. Б-1130700 б/у | 953602180000 | Запчасти турбин | 2018-11-26 | б/у пригодный |  |  |  | Реализация | компл | 1
1.2.850 | АО "Иркутскэнерго" Филиал "Ново-Иркутская ТЭЦ" | г.Иркутск бул.Рябикова 67/ЦОР ТО Запчасти турбин | золотник СТ -209461 б/у | 953665760000 | Запчасти турбин | 2017-03-08 | б/у пригодный |  |  |  | Реализация | шт | 3
1.2.851 | АО "Иркутскэнерго" Филиал "Ново-Иркутская ТЭЦ" | г.Иркутск бул.Рябикова 67/ЦОР ТО Запчасти турбин | колесо центробежное (ГМН) Б-1127998 б/у | 953666030000 | Запчасти турбин | нет данных | б/у пригодный |  |  |  | Реализация | шт | 1
1.2.852 | АО "Иркутскэнерго" Филиал "Ново-Иркутская ТЭЦ" | г.Иркутск бул.Рябикова 67/ЦОР ТО Запчасти турбин | Шпилька М140х6 L=732 б/у | 953603170000 | Запчасти турбин | 2017-10-26 | б/у пригодный |  |  |  | Реализация | шт | 2
1.2.853 | АО "Иркутскэнерго" Филиал "Ново-Иркутская ТЭЦ" | г.Иркутск бул.Рябикова 67/ЦОР ТО Запчасти турбин | Клапан регулирующий ЦВД Ду125 Б-1151113 б/у | 953602370000 | Запчасти турбин | 2017-12-20 | б/у пригодный |  |  |  | Реализация | компл | 2
1.2.854 | АО "Иркутскэнерго" Филиал "Ново-Иркутская ТЭЦ" | г.Иркутск бул.Рябикова 67/ЦОР ТО Запчасти турбин | втулка (муфтаЦВД-ЦНД) Д-1129198 б/у | 953666100000 | Запчасти турбин | 2018-04-08 | б/у пригодный |  |  |  | Реализация | шт | 15
1.2.855 | АО "Иркутскэнерго" Филиал "Ново-Иркутская ТЭЦ" | г.Иркутск бул.Рябикова 67/ЦОР ТО Запчасти турбин | Шпилька М90х4 L=675 б/у | 953603210000 | Запчасти турбин | 2015-07-01 | б/у пригодный |  |  |  | Реализация | шт | 17
1.2.856 | АО "Иркутскэнерго" Филиал "Ново-Иркутская ТЭЦ" | г.Иркутск бул.Рябикова 67/ЦОР ТО Запчасти турбин | Специальный болт М48, призонная часть ф78 б/у для приспособления снятия дисков с роторов РСД, РНД | К91000350195 | Запчасти турбин | 2016-04-09 | новый |  |  |  | Реализация | т | 0.031
1.2.857 | АО "Иркутскэнерго" Филиал "Ново-Иркутская ТЭЦ" | г.Иркутск бул.Рябикова 67/ЦОР ТО Запчасти турбин | Золотник Ду70 БТ-218259 б/у | 953602490000 | Запчасти турбин | 2016-03-19 | б/у пригодный |  |  |  | Реализация | компл | 2
1.2.858 | АО "Иркутскэнерго" Филиал "Ново-Иркутская ТЭЦ" | г.Иркутск бул.Рябикова 67/ЦОР ТО Запчасти турбин | Шпилька М60х4 L=324 б/у | 953603010000 | Запчасти турбин | 2018-02-17 | б/у пригодный |  |  |  | Реализация | шт | 9
1.2.859 | АО "Иркутскэнерго" Филиал "Ново-Иркутская ТЭЦ" | г.Иркутск бул.Рябикова 67/ЦОР ТО Запчасти турбин | червяк ВПУ СТ 197920 б/у | 953665910000 | Запчасти турбин | 2017-02-21 | б/у пригодный |  |  |  | Реализация | шт | 1
1.2.860 | АО "Иркутскэнерго" Филиал "Ново-Иркутская ТЭЦ" | г.Иркутск бул.Рябикова 67/ЦОР ТО Запчасти турбин | Золотник регулятора безопасности Б-1144030 б/у | Ж00807240000 | Запчасти турбин | 2014-09-18 | б/у пригодный |  |  |  | Реализация | шт | 2
1.2.861 | АО "Иркутскэнерго" Филиал "Ново-Иркутская ТЭЦ" | г.Иркутск бул.Рябикова 67/ЦОР ТО Запчасти турбин | Сопловой аппарат 115 2127 б/у | 953666170000 | Запчасти турбин | 2019-12-19 | б/у пригодный |  |  |  | Реализация | компл | 1
1.2.862 | АО "Иркутскэнерго" Филиал "Ново-Иркутская ТЭЦ" | г.Иркутск бул.Рябикова 67/ЦОР ТО Запчасти турбин | Шпиндель Ду1000 Ру25 б/у | 953667930000 | Запчасти турбин | 2019-01-14 | б/у пригодный |  |  |  | Реализация | шт | 1
1.2.863 | АО "Иркутскэнерго" Филиал "Ново-Иркутская ТЭЦ" | г.Иркутск бул.Рябикова 67/ЦОР ТО Запчасти турбин | Гайка колпачковая М48х3 б/у | 953602920000 | Запчасти турбин | нет данных | б/у пригодный |  |  |  | Реализация | шт | 4
1.2.864 | АО "Иркутскэнерго" Филиал "Ново-Иркутская ТЭЦ" | г.Иркутск бул.Рябикова 67/ЦОР ТО Запчасти турбин | Шпилька М52х3 L=328 б/у | 953602970000 | Запчасти турбин | 2016-05-21 | б/у пригодный |  |  |  | Реализация | шт | 60
1.2.865 | АО "Иркутскэнерго" Филиал "Ново-Иркутская ТЭЦ" | г.Иркутск бул.Рябикова 67/ЦОР ТО Запчасти турбин | Шпилька М48х3 L=250 б/у | 953603000000 | Запчасти турбин | 2016-03-28 | б/у пригодный |  |  |  | Реализация | шт | 23
1.2.866 | АО "Иркутскэнерго" Филиал "Ново-Иркутская ТЭЦ" | г.Иркутск бул.Рябикова 67/ЦОР ТО Запчасти турбин | колесо зубчатое ВПУ СТ 197913 б/у | 953665920000 | Запчасти турбин | 2019-07-07 | б/у пригодный |  |  |  | Реализация | шт | 1
1.2.867 | АО "Иркутскэнерго" Филиал "Ново-Иркутская ТЭЦ" | г.Иркутск бул.Рябикова 67/ЦОР ТО Запчасти турбин | шпиндель задвижки Ду-200 б/у | 953667330000 | Запчасти турбин | 2017-09-09 | б/у пригодный |  |  |  | Реализация | шт | 20
1.2.868 | АО "Иркутскэнерго" Филиал "Ново-Иркутская ТЭЦ" | г.Иркутск бул.Рябикова 67/ЦОР ТО Запчасти турбин | Шпилька М64х4 L=492 б/у | 953602980000 | Запчасти турбин | 2019-09-01 | б/у пригодный |  |  |  | Реализация | шт | 5
1.2.869 | АО "Иркутскэнерго" Филиал "Ново-Иркутская ТЭЦ" | Г.Иркутск бул.Рябикова 67/ЦОР ТО материалы на ремонт | Шток задвижки L-970мм, Ø-50мм | В40700010017 | Запчасти турбин | 2016-03-11 | новый |  |  |  | Реализация | шт | 3
1.2.870 | АО "Иркутскэнерго" Филиал "Ново-Иркутская ТЭЦ" | Г.Иркутск бул.Рябикова 67/ЦОР ТО материалы на ремонт | Шпилька М30 L-230мм | В40700010031 | Запчасти турбин | 2015-12-25 | новый |  |  |  | Реализация | шт | 10
1.2.871 | АО "Иркутскэнерго" Филиал "Ново-Иркутская ТЭЦ" | Г.Иркутск бул.Рябикова 67/ЦОР ТО материалы на ремонт | вал СЭ 2500-180 б/у | 953666330000 | Запчасти турбин | 2017-01-27 | б/у пригодный |  |  |  | Реализация | шт | 5
1.2.872 | АО "Иркутскэнерго" Филиал "Ново-Иркутская ТЭЦ" | Г.Иркутск бул.Рябикова 67/ЦОР ТО материалы на ремонт | Задвижка Ду 500, Ру 25, T 425°C, сталь 20Л, Под приварку, ручной привод | 951991440000 | Запорная арматура и з/ч к ней | 2017-01-14 | новый | негабаритный лом 5А |  |  | Реализация | шт | 2
1.2.873 | АО "Иркутскэнерго" Филиал "Ново-Иркутская ТЭЦ" | Г.Иркутск бул.Рябикова 67/ЦОР ТО материалы на ремонт | Круг ф80 ст30Х13 б/у | К91000350129 | Запорная арматура и з/ч к ней | 2015-01-19 | б/у пригодный |  |  |  | Реализация | т | 0.076
1.2.874 | АО "Иркутскэнерго" Филиал "Ново-Иркутская ТЭЦ" | Г.Иркутск бул.Рябикова 67/ЦОР ТО материалы на ремонт | Обойма задвижки 883-200 | В40700010090 | Запчасти турбин | 2015-11-01 | новый |  |  |  | Реализация | шт | 4
1.2.875 | АО "Иркутскэнерго" Филиал "Ново-Иркутская ТЭЦ" | Г.Иркутск бул.Рябикова 67/ЦОР ТО материалы на ремонт | Компенсатор 0,6-600-1 11 ОСТ 34-10-570-93 | Г5000005 | Прочее | 2016-09-19 | новый |  |  |  | Реализация | шт | 1
1.2.876 | АО "Иркутскэнерго" Филиал "Ново-Иркутская ТЭЦ" | Г.Иркутск бул.Рябикова 67/ЦОР ТО материалы на ремонт | Спираль ПВ-350 (левая ) 2886021 б/у | 953667790000 | Запчасти турбин | нет данных | б/у пригодный |  |  |  | Реализация | шт | 21
1.2.877 | АО "Иркутскэнерго" Филиал "Ново-Иркутская ТЭЦ" | Г.Иркутск бул.Рябикова 67/ЦОР ТО материалы на ремонт | Шток без резьбы L-690мм, Ø-30мм | В40700010018 | Запчасти турбин | 2016-12-07 | новый |  |  |  | Реализация | шт | 1
1.2.878 | АО "Иркутскэнерго" Филиал "Ново-Иркутская ТЭЦ" | Г.Иркутск бул.Рябикова 67/ЦОР ТО материалы на ремонт | Лопатка рабочая с напаянной стелитовой пластиной 28 ступени БТ-219121СБ | Ж0090548 | Запчасти турбин | 2018-03-19 | новый |  |  |  | Реализация | шт | 92
1.2.879 | АО "Иркутскэнерго" Филиал "Ново-Иркутская ТЭЦ" | Г.Иркутск бул.Рябикова 67/ЦОР ТО материалы на ремонт | Вал КСВ-320 б/у | 953666320000 | Запчасти турбин | нет данных | б/у пригодный |  |  |  | Реализация | шт | 20
1.2.880 | АО "Иркутскэнерго" Филиал "Ново-Иркутская ТЭЦ" | Г.Иркутск бул.Рябикова 67/ЦОР ТО материалы на ремонт | Вал ротора ЦНД БТ-195685 б/у | Ж00905010001 | Запчасти турбин | 2016-11-04 | б/у пригодный |  |  |  | Реализация | шт | 1
1.2.881 | АО "Иркутскэнерго" Филиал "Ново-Иркутская ТЭЦ" | Г.Иркутск бул.Рябикова 67/ЦОР ТО материалы на ремонт | Ось переключения рода работ редуктора L-475мм | В40700010051 | Запчасти турбин | 2017-01-05 | новый |  |  |  | Реализация | шт | 35
1.2.882 | АО "Иркутскэнерго" Филиал "Ново-Иркутская ТЭЦ" | Г.Иркутск бул.Рябикова 67/ЦОР ТО материалы на ремонт | Усиление люков конденсатора ТГ-2 | В40700010099 | Запчасти турбин | 2015-05-30 | новый |  |  |  | Реализация | шт | 1
1.2.883 | АО "Иркутскэнерго" Филиал "Ново-Иркутская ТЭЦ" | Г.Иркутск бул.Рябикова 67/ЦОР ТО материалы на ремонт | Шпилька М64*4*380 ЭП-182 б/у | К91000020949 | Запчасти турбин | 2013-10-28 | б/у пригодный |  |  |  | Реализация | шт | 15
1.2.884 | АО "Иркутскэнерго" Филиал "Ново-Иркутская ТЭЦ" | Г.Иркутск бул.Рябикова 67/ЦОР ТО материалы на ремонт | Шпилька М36 L-280мм | В40700010032 | Запчасти турбин | 2018-12-24 | новый |  |  |  | Реализация | шт | 18
1.2.885 | АО "Иркутскэнерго" Филиал "Ново-Иркутская ТЭЦ" | Г.Иркутск бул.Рябикова 67/ЦОР ТО материалы на ремонт | Шток задвижки Ду800 | В40700010073 | Запчасти турбин | 2016-05-31 | новый |  |  |  | Реализация | шт | 1
1.2.886 | АО "Иркутскэнерго" Филиал "Ново-Иркутская ТЭЦ" | Г.Иркутск бул.Рябикова 67/ЦОР ТО материалы на ремонт | Отвод 90 273х10-Ст.20 ГОСТ 17375-2001 | 40300300000 | Трубная продукция | 2016-02-01 | новый | негабаритный лом 5А |  |  | Реализация | шт | 2
1.2.887 | АО "Иркутскэнерго" Филиал "Ново-Иркутская ТЭЦ" | Г.Иркутск бул.Рябикова 67/ЦОР ТО материалы на ремонт | Тройник сварной равнопроходный 820х18-820х11-1,6 09Г2С 32 ОСТ34.10.762-97 | 40214300000 | Трубная продукция | 2015-05-09 | новый |  |  |  | Реализация | шт | 1
1.2.888 | АО "Иркутскэнерго" Филиал "Ново-Иркутская ТЭЦ" | Г.Иркутск бул.Рябикова 67/ЦОР ТО материалы на ремонт | Зап.части карданных валов (соединений) | В40700010066 | Насосы и з/ч к ним | 2017-02-09 | новый |  |  |  | Реализация | шт | 120
1.2.889 | АО "Иркутскэнерго" Филиал "Ново-Иркутская ТЭЦ" | Г.Иркутск бул.Рябикова 67/ЦОР ТО материалы на ремонт | Спираль ПВ-500-230-50-1 (левая)295505 б/у | 953667830000 | Запчасти турбин | 2018-03-03 | б/у пригодный |  |  |  | Реализация | шт | 40
1.2.890 | АО "Иркутскэнерго" Филиал "Ново-Иркутская ТЭЦ" | Г.Иркутск бул.Рябикова 67/ЦОР ТО материалы на ремонт | Полумуфта зацепления редуктора Øвн-27мм | В40700010069 | Запчасти турбин | 2015-08-24 | новый |  |  |  | Реализация | шт | 69
1.2.891 | АО "Иркутскэнерго" Филиал "Ново-Иркутская ТЭЦ" | Г.Иркутск бул.Рябикова 67/ЦОР ТО материалы на ремонт | Спираль ПВ-800 (левая ) 2955023 б/у | 953667810000 | Запчасти турбин | нет данных | б/у пригодный |  |  |  | Реализация | шт | 29
1.2.892 | АО "Иркутскэнерго" Филиал "Ново-Иркутская ТЭЦ" | Г.Иркутск бул.Рябикова 67/ЦОР ТО материалы на ремонт | шпилька М52,L 400 ЭП -182 б/у | 953667220000 | Запчасти турбин | 2014-04-03 | б/у пригодный |  |  |  | Реализация | шт | 2
1.2.893 | АО "Иркутскэнерго" Филиал "Ново-Иркутская ТЭЦ" | Г.Иркутск бул.Рябикова 67/ЦОР ТО материалы на ремонт | Балка двутавровая 190х9 б/у | К91000350128 | Металлопрокат | 2019-07-30 | б/у пригодный |  |  |  | Реализация | т | 0.234
1.2.894 | АО "Иркутскэнерго" Филиал "Ново-Иркутская ТЭЦ" | Г.Иркутск бул.Рябикова 67/ЦОР ТО материалы на ремонт | Шпилька М48 L-270мм | В40700010034 | Запчасти турбин | 2018-02-27 | новый |  |  |  | Реализация | шт | 6
1.2.895 | АО "Иркутскэнерго" Филиал "Ново-Иркутская ТЭЦ" | Г.Иркутск бул.Рябикова 67/ЦОР ТО материалы на ремонт | Гайка колпачковая под ключ 55 | В40700010040 | Запчасти турбин | 2017-10-28 | новый |  |  |  | Реализация | шт | 3
1.2.896 | АО "Иркутскэнерго" Филиал "Ново-Иркутская ТЭЦ" | Г.Иркутск бул.Рябикова 67/ЦОР ТО материалы на ремонт | Вал 18 НДС б/у | 953666380000 | Запчасти турбин | 2014-05-28 | б/у пригодный |  |  |  | Реализация | шт | 7
1.2.897 | АО "Иркутскэнерго" Филиал "Ново-Иркутская ТЭЦ" | Г.Иркутск бул.Рябикова 67/ЦОР ТО материалы на ремонт | Труба стХ18Н9Т ф10 L=5 б/у | К60100180000 | Трубная продукция | 2016-04-08 | б/у пригодный | легковесный лом 12А |  |  | Реализация | т | 0.059
1.2.898 | АО "Иркутскэнерго" Филиал "Ново-Иркутская ТЭЦ" | Г.Иркутск бул.Рябикова 67/ЦОР ТО материалы на ремонт | Спираль ПВ-800(правая) 2955022 б/у | 953667820000 | Запчасти турбин | 2016-06-20 | б/у пригодный |  |  |  | Реализация | шт | 22
1.2.899 | АО "Иркутскэнерго" Филиал "Ново-Иркутская ТЭЦ" | Г.Иркутск бул.Рябикова 67/ЦОР ТО материалы на ремонт | Шестерня выхода на КВ Øнар-115мм | В40700010059 | Запчасти турбин | 2017-07-16 | новый |  |  |  | Реализация | шт | 12
1.2.900 | АО "Иркутскэнерго" Филиал "Ново-Иркутская ТЭЦ" | Г.Иркутск бул.Рябикова 67/ЦОР ТО материалы на ремонт | Шпилька М140*6*730 ЭП-182 б/у | К91000020955 | Запчасти турбин | 2016-08-20 | б/у пригодный |  |  |  | Реализация | шт | 2
1.2.901 | АО "Иркутскэнерго" Филиал "Ново-Иркутская ТЭЦ" | Г.Иркутск бул.Рябикова 67/ЦОР ТО материалы на ремонт | Квадрат оси переключения рода работ | В40700010062 | Запчасти турбин | 2017-02-14 | новый |  |  |  | Реализация | шт | 17
1.2.902 | АО "Иркутскэнерго" Филиал "Ново-Иркутская ТЭЦ" | Г.Иркутск бул.Рябикова 67/ЦОР ТО материалы на ремонт | Седло для задвижки Ду-175 ст20 ВД | В40700010087 | Запчасти турбин | 2016-05-24 | новый |  |  |  | Реализация | шт | 11
1.2.903 | АО "Иркутскэнерго" Филиал "Ново-Иркутская ТЭЦ" | Г.Иркутск бул.Рябикова 67/ЦОР ТО материалы на ремонт | Корпус ВУС | В40700010108 | Запчасти турбин | 2017-09-30 | новый |  |  |  | Реализация | шт | 40
1.2.904 | АО "Иркутскэнерго" Филиал "Ново-Иркутская ТЭЦ" | Г.Иркутск бул.Рябикова 67/ЦОР ТО материалы на ремонт | КОМПЕНСАТОР УГЛОВОЙ ОДНОЛИНЗОВЫЙ 0,6(6)-1200 16 ОСТ 34-10-573-93 | 450002820000 | Трубная продукция | 2015-10-25 | новый |  |  |  | Реализация | шт | 1
1.2.905 | АО "Иркутскэнерго" Филиал "Ново-Иркутская ТЭЦ" | Г.Иркутск бул.Рябикова 67/ЦОР ТО материалы на ремонт | Гайки подшипника бугеля | В40700010067 | Запчасти турбин | 2014-09-05 | новый |  |  |  | Реализация | шт | 94
1.2.906 | АО "Иркутскэнерго" Филиал "Ново-Иркутская ТЭЦ" | Г.Иркутск бул.Рябикова 67/ЦОР ТО материалы на ремонт | Спираль ПВ-350 (правая ) 2886020 б/у | 953667800000 | Запчасти турбин | 2019-06-12 | б/у пригодный |  |  |  | Реализация | шт | 16
1.2.907 | АО "Иркутскэнерго" Филиал "Ново-Иркутская ТЭЦ" | Г.Иркутск бул.Рябикова 67/ЦОР ТО материалы на ремонт | Шпилька М48*3*270 ЭП-182 б/у | К91000020947 | Запчасти турбин | 2018-05-31 | б/у пригодный |  |  |  | Реализация | шт | 13
1.2.908 | АО "Иркутскэнерго" Филиал "Ново-Иркутская ТЭЦ" | Г.Иркутск бул.Рябикова 67/ЦОР ТО материалы на ремонт | Шпилька М70 L-435мм | В40700010036 | Запчасти турбин | 2016-11-23 | новый |  |  |  | Реализация | шт | 4
1.2.909 | АО "Иркутскэнерго" Филиал "Ново-Иркутская ТЭЦ" | Г.Иркутск бул.Рябикова 67/ЦОР ТО материалы на ремонт | Шпилька М55 L-320мм | В40700010035 | Запчасти турбин | 2018-07-23 | новый |  |  |  | Реализация | шт | 30
1.2.910 | АО "Иркутскэнерго" Филиал "Ново-Иркутская ТЭЦ" | Г.Иркутск бул.Рябикова 67/ЦОР ТО материалы на ремонт | Шток резьбовой (штревель) вентиля Ду20 L-192мм | В40700010001 | Запчасти турбин | 2014-06-08 | новый |  |  |  | Реализация | шт | 4
1.2.911 | АО "Иркутскэнерго" Филиал "Ново-Иркутская ТЭЦ" | Г.Иркутск бул.Рябикова 67/ЦОР ТО материалы на ремонт | Шток задвижки 86-09-17 | В40700010030 | Запчасти турбин | 2019-07-10 | новый |  |  |  | Реализация | шт | 5
1.2.912 | АО "Иркутскэнерго" Филиал "Ново-Иркутская ТЭЦ" | Г.Иркутск бул.Рябикова 67/ЦОР ТО материалы на ремонт | Пружина Øнар-120мм, Øпрут-14мм,Нсв-210мм, Пвит-9 | В40700010122 | Запчасти турбин | 2016-01-14 | новый |  |  |  | Реализация | шт | 11
1.2.913 | АО "Иркутскэнерго" Филиал "Ново-Иркутская ТЭЦ" | Г.Иркутск бул.Рябикова 67/ЦОР ТО материалы на ремонт | Переключатель рода работ редуктора | В40700010065 | Запчасти турбин | 2016-02-13 | новый |  |  |  | Реализация | шт | 183
1.2.914 | АО "Иркутскэнерго" Филиал "Ново-Иркутская ТЭЦ" | Г.Иркутск бул.Рябикова 67/ЦОР ТО материалы на ремонт | Корпус подшипника96 ДПВ б/у | 953666300000 | Запчасти турбин | нет данных | б/у пригодный |  |  |  | Реализация | шт | 7
1.2.915 | АО "Иркутскэнерго" Филиал "Ново-Иркутская ТЭЦ" | Г.Иркутск бул.Рябикова 67/ЦОР ТО материалы на ремонт | Эжектор ЭПО-3-150 Б/У | 953617830000 | Запчасти турбин | 2017-04-24 | б/у пригодный |  |  |  | Реализация | шт | 1
1.2.916 | АО "Иркутскэнерго" Филиал "Ново-Иркутская ТЭЦ" | Г.Иркутск бул.Рябикова 67/ЦОР ТО материалы на ремонт | ЗАХВАТ-СТРУБЦИНА ВЕРТИКАЛЬНАЯ 1НК10_1,5 | 390241630000 | Запчасти турбин | 2016-10-14 | новый |  |  |  | Реализация | шт | 4
1.2.917 | АО "Иркутскэнерго" Филиал "Ново-Иркутская ТЭЦ" | Г.Иркутск бул.Рябикова 67/ЦОР ТО материалы на ремонт | Шток рег-ра «Р» L-515мм, Ø-36мм | В40700010014 | Запчасти турбин | 2018-09-26 | новый |  |  |  | Реализация | шт | 14
1.2.918 | АО "Иркутскэнерго" Филиал "Ново-Иркутская ТЭЦ" | Г.Иркутск бул.Рябикова 67/ЦОР ТО материалы на ремонт | Седло 1010-100-1-1-01 ХМ для задвижки Ду-100 ВД | В40700010085 | Запчасти турбин | 2017-10-16 | новый |  |  |  | Реализация | шт | 6
1.2.919 | АО "Иркутскэнерго" Филиал "Ново-Иркутская ТЭЦ" | Г.Иркутск бул.Рябикова 67/ЦОР ТО материалы на ремонт | ЗАДВИЖКА СТАЛЬНАЯ С ПАТРУБКАМИ ПОД ПРИВАР Ду200 Ру63 31С18НЖ | 220112880000 | Запорная арматура и з/ч к ней | 2018-09-19 | новый | негабаритный лом 5А |  |  | Реализация | шт | 2
1.2.920 | АО "Иркутскэнерго" Филиал "Ново-Иркутская ТЭЦ" | Г.Иркутск бул.Рябикова 67/ЦОР ТО материалы на ремонт | ТРУБЫ Ф 22х3 9941-81 12Х18Н10Т | 860255990000 | Трубная продукция | 2016-08-02 | новый | легковесный лом 12А |  |  | Реализация | т | 0.002
1.2.921 | АО "Иркутскэнерго" Филиал "Ново-Иркутская ТЭЦ" | Г.Иркутск бул.Рябикова 67/ЦОР ТО материалы на ремонт | Шток задвижки L-645мм, Ø-32мм НД | В40700010015 | Запчасти турбин | 2018-01-10 | новый |  |  |  | Реализация | шт | 27
1.2.922 | АО "Иркутскэнерго" Филиал "Ново-Иркутская ТЭЦ" | Г.Иркутск бул.Рябикова 67/ЦОР ТО материалы на ремонт | Шток задвижки L-910мм, Ø-36мм НД | В40700010023 | Запчасти турбин | 2018-12-12 | новый |  |  |  | Реализация | шт | 7
1.2.923 | АО "Иркутскэнерго" Филиал "Ново-Иркутская ТЭЦ" | Г.Иркутск бул.Рябикова 67/ЦОР ТО материалы на ремонт | Пружина Регулятора рециркуляции | В40700010126 | Запчасти турбин | 2016-05-25 | новый |  |  |  | Реализация | шт | 26
1.2.924 | АО "Иркутскэнерго" Филиал "Ново-Иркутская ТЭЦ" | Г.Иркутск бул.Рябикова 67/ЦОР ТО материалы на ремонт | Пружина Øнар-110мм, Øпрут-18мм,Нсв-270мм, Пвит-9 | В40700010118 | Запчасти турбин | нет данных | новый |  |  |  | Реализация | шт | 5
1.2.925 | АО "Иркутскэнерго" Филиал "Ново-Иркутская ТЭЦ" | Г.Иркутск бул.Рябикова 67/ЦОР ТО материалы на ремонт | Гайка колпачковая под ключ 45 | В40700010038 | Запчасти турбин | 2014-09-26 | новый |  |  |  | Реализация | шт | 2
1.2.926 | АО "Иркутскэнерго" Филиал "Ново-Иркутская ТЭЦ" | Г.Иркутск бул.Рябикова 67/ЦОР ТО материалы на ремонт | Шток задвижки L-1040мм, Ø-60мм с подш. бугеля | В40700010008 | Запчасти турбин | нет данных | новый |  |  |  | Реализация | шт | 3
1.2.927 | АО "Иркутскэнерго" Филиал "Ново-Иркутская ТЭЦ" | Г.Иркутск бул.Рябикова 67/ЦОР ТО материалы на ремонт | Корпус насоса СЭ 2500-60 | 953613600000 | Запчасти турбин | 2014-07-23 | новый |  |  |  | Реализация | шт | 1
1.2.928 | АО "Иркутскэнерго" Филиал "Ново-Иркутская ТЭЦ" | Г.Иркутск бул.Рябикова 67/ЦОР ТО материалы на ремонт | Шестерня выхода на КВ Øнар-120мм | В40700010060 | Запчасти турбин | 2015-10-10 | новый |  |  |  | Реализация | шт | 6
1.2.929 | АО "Иркутскэнерго" Филиал "Ново-Иркутская ТЭЦ" | Г.Иркутск бул.Рябикова 67/ЦОР ТО материалы на ремонт | Шток задвижки Ду-200 ВД | В40700010026 | Запорная арматура и з/ч к ней | 2018-10-25 | новый |  |  |  | Реализация | шт | 38
1.2.930 | АО "Иркутскэнерго" Филиал "Ново-Иркутская ТЭЦ" | Г.Иркутск бул.Рябикова 67/ЦОР ТО материалы на ремонт | Гайка колпачковая под ключ 105 | В40700010042 | Запчасти турбин | нет данных | новый |  |  |  | Реализация | шт | 7
1.2.931 | АО "Иркутскэнерго" Филиал "Ново-Иркутская ТЭЦ" | Г.Иркутск бул.Рябикова 67/ЦОР ТО материалы на ремонт | Пружина Øнар-160мм, Øпрут-12мм,Нсв-100мм, Пвит-5 | В40700010123 | Запчасти турбин | 2017-02-07 | новый |  |  |  | Реализация | шт | 24
1.2.932 | АО "Иркутскэнерго" Филиал "Ново-Иркутская ТЭЦ" | Г.Иркутск бул.Рябикова 67/ЦОР ТО материалы на ремонт | Задвижка Ду 300, Ру100, T 560°C, сталь ХМ, Под приварку, без привода | 951991010000 | Запорная арматура и з/ч к ней | 2015-05-29 | новый |  |  |  | Реализация | шт | 1
1.2.933 | АО "Иркутскэнерго" Филиал "Ново-Иркутская ТЭЦ" | Г.Иркутск бул.Рябикова 67/ЦОР ТО материалы на ремонт | Клапан дренажа на дренаж градирен | В40700010003 | Запорная арматура и з/ч к ней | нет данных | новый |  |  |  | Реализация | шт | 3
1.2.934 | АО "Иркутскэнерго" Филиал "Ново-Иркутская ТЭЦ" | Г.Иркутск бул.Рябикова 67/ЦОР ТО материалы на ремонт | Отвод 90 530х8 б/у | К91000020029 | Трубная продукция | 2017-08-28 | б/у пригодный | негабаритный лом 5А |  |  | Реализация | шт | 1
1.2.935 | АО "Иркутскэнерго" Филиал "Ново-Иркутская ТЭЦ" | Г.Иркутск бул.Рябикова 67/ЦОР ТО материалы на ремонт | Задвижка Ду 250, Ру 230, T 250°C, сталь ГС, Под приварку, без привода | 951991280000 | Запчасти дробилок | 2016-01-07 | новый | негабаритный лом 5А |  |  | Реализация | шт | 1
1.2.936 | АО "Иркутскэнерго" Филиал "Ново-Иркутская ТЭЦ" | Г.Иркутск бул.Рябикова 67/ЦОР ТО материалы на ремонт | Гайка колпачковая под ключ 120 | В40700010043 | Запчасти турбин | 2016-12-30 | новый |  |  |  | Реализация | шт | 8
1.2.937 | АО "Иркутскэнерго" Филиал "Ново-Иркутская ТЭЦ" | Г.Иркутск бул.Рябикова 67/ЦОР ТО материалы на ремонт | Гайка колпачковая под ключ 50 | В40700010039 | Запчасти турбин | нет данных | новый |  |  |  | Реализация | шт | 1
1.2.938 | АО "Иркутскэнерго" Филиал "Ново-Иркутская ТЭЦ" | Г.Иркутск бул.Рябикова 67/ЦОР ТО материалы на ремонт | Гиб 28х3 ст20 | В40700010103 | Трубная продукция | 2018-05-27 | новый |  |  |  | Реализация | шт | 41
1.2.939 | АО "Иркутскэнерго" Филиал "Ново-Иркутская ТЭЦ" | Г.Иркутск бул.Рябикова 67/ЦОР ТО материалы на ремонт | отвод 90° 530x13 15ГС б/у | 953191280000 | Трубная продукция | нет данных | б/у пригодный | негабаритный лом 5А |  |  | Реализация | т | 0.805
1.2.940 | АО "Иркутскэнерго" Филиал "Ново-Иркутская ТЭЦ" | Г.Иркутск бул.Рябикова 67/ЦОР ТО материалы на ремонт | поковка 150 ст.3 б/у | 953191350000 | Запчасти турбин | 2014-10-10 | б/у пригодный |  |  |  | Реализация | т | 3.138
1.2.941 | АО "Иркутскэнерго" Филиал "Ново-Иркутская ТЭЦ" | Г.Иркутск бул.Рябикова 67/ЦОР ТО материалы на ремонт | поковка 170 ст.3 б/у | 953191370000 | Запчасти турбин | 2014-01-10 | б/у пригодный |  |  |  | Реализация | т | 1.395
1.2.942 | АО "Иркутскэнерго" Филиал "Ново-Иркутская ТЭЦ" | Г.Иркутск бул.Рябикова 67/ЦОР ТО материалы на ремонт | фланец 400 ст.20 б/у | 953191420000 | Запорная арматура и з/ч к ней | 2017-02-09 | б/у пригодный |  |  |  | Реализация | т | 0.106
1.2.943 | АО "Иркутскэнерго" Филиал "Ново-Иркутская ТЭЦ" | Г.Иркутск бул.Рябикова 67/ЦОР ТО материалы на ремонт | Тарелка задвижки 713-225-5а | В40700010037 | Запорная арматура и з/ч к ней | нет данных | новый |  |  |  | Реализация | шт | 5
1.2.944 | АО "Иркутскэнерго" Филиал "Ново-Иркутская ТЭЦ" | Г.Иркутск бул.Рябикова 67/ЦОР ТО материалы на ремонт | Фланец Ду80 | В40700010082 | Запорная арматура и з/ч к ней | нет данных | новый |  |  |  | Реализация | шт | 8
1.2.945 | АО "Иркутскэнерго" Филиал "Ново-Иркутская ТЭЦ" | Г.Иркутск бул.Рябикова 67/ЦОР ТО материалы на ремонт | Полумуфта зацепления редуктора Øвн-34мм | В40700010071 | Насосы и з/ч к ним | 2018-07-17 | новый |  |  |  | Реализация | шт | 1
1.2.946 | АО "Иркутскэнерго" Филиал "Ново-Иркутская ТЭЦ" | Г.Иркутск бул.Рябикова 67/ЦОР ТО материалы на ремонт | Шток задвижки L-675мм, Ø-36мм | В40700010019 | Запорная арматура и з/ч к ней | нет данных | новый |  |  |  | Реализация | шт | 1
1.2.947 | АО "Иркутскэнерго" Филиал "Ново-Иркутская ТЭЦ" | Г.Иркутск бул.Рябикова 67/ЦОР ТО материалы на ремонт | Задвижка Ду175, Ру140, T 560°C, сталь ХМ, Под приварку, без привода | 951990910000 | Запорная арматура и з/ч к ней | 2016-08-25 | новый | негабаритный лом 5А |  |  | Реализация | шт | 2
1.2.948 | АО "Иркутскэнерго" Филиал "Ново-Иркутская ТЭЦ" | Г.Иркутск бул.Рябикова 67/ЦОР ТО материалы на ремонт | Фланец плоский Ду700 Б/У | 953617810000 | Запорная арматура и з/ч к ней | 2015-08-03 | б/у пригодный |  |  |  | Реализация | шт | 1
1.2.949 | АО "Иркутскэнерго" Филиал "Ново-Иркутская ТЭЦ" | Г.Иркутск бул.Рябикова 67/ЦОР ТО материалы на ремонт | Задвижка Ду200, Ру230, T 250°C, сталь ГС, Под приварку, без привода | 951990930000 | Запорная арматура и з/ч к ней | 2018-02-26 | новый | негабаритный лом 5А |  |  | Реализация | шт | 1
1.2.950 | АО "Иркутскэнерго" Филиал "Ново-Иркутская ТЭЦ" | Г.Иркутск бул.Рябикова 67/ЦОР ТО материалы на ремонт | Тарелка задвижки Ду-225 ВД | В40700010077 | Запорная арматура и з/ч к ней | 2017-12-09 | новый |  |  |  | Реализация | шт | 2
1.2.951 | АО "Иркутскэнерго" Филиал "Ново-Иркутская ТЭЦ" | Г.Иркутск бул.Рябикова 67/ЦОР ТО материалы на ремонт | Червячная передача редуктора | В40700010072 | Запчасти турбин | 2016-12-08 | новый |  |  |  | Реализация | шт | 6
1.2.952 | АО "Иркутскэнерго" Филиал "Ново-Иркутская ТЭЦ" | Г.Иркутск бул.Рябикова 67/ЦОР ТО материалы на ремонт | Седло 977-175-2а 02Х18Н10Т для задвижки Ду-175 ВД | В40700010086 | Запчасти турбин | 2017-11-02 | новый |  |  |  | Реализация | шт | 2
1.2.953 | АО "Иркутскэнерго" Филиал "Ново-Иркутская ТЭЦ" | Г.Иркутск бул.Рябикова 67/ЦОР ТО материалы на ремонт | вал Д | 953666350000 | Запчасти турбин | 2017-12-30 | новый |  |  |  | Реализация | шт | 6
1.2.954 | АО "Иркутскэнерго" Филиал "Ново-Иркутская ТЭЦ" | Г.Иркутск бул.Рябикова 67/ЦОР ТО материалы на ремонт | Отвод 900 Ø57 | В40700010104 | Трубная продукция | 2015-05-14 | новый | легковесный лом 12а |  |  | Реализация | шт | 10
1.2.955 | АО "Иркутскэнерго" Филиал "Ново-Иркутская ТЭЦ" | Г.Иркутск бул.Рябикова 67/ЦОР ТО материалы на ремонт | Зап.части редуктора Мкр-1800Н.м | В40700010064 | Насосы и з/ч к ним | 2018-11-23 | новый |  |  |  | Реализация | шт | 70
1.2.956 | АО "Иркутскэнерго" Филиал "Ново-Иркутская ТЭЦ" | Г.Иркутск бул.Рябикова 67/ЦОР ТО материалы на ремонт | Шток задвижки L-540мм, Ø-24мм НД | В40700010011 | Запорная арматура и з/ч к ней | нет данных | новый |  |  |  | Реализация | шт | 7
1.2.957 | АО "Иркутскэнерго" Филиал "Ново-Иркутская ТЭЦ" | Г.Иркутск бул.Рябикова 67/ЦОР ТО материалы на ремонт | Шток вентиля Ду-50/65 Ø36 | В40700010130 | Запорная арматура и з/ч к ней | 2014-01-23 | новый |  |  |  | Реализация | шт | 44
1.2.958 | АО "Иркутскэнерго" Филиал "Ново-Иркутская ТЭЦ" | Г.Иркутск бул.Рябикова 67/ЦОР ТО материалы на ремонт | Тройник 630х530-2,5 09Г2С/17Г1С 087 ОСТ 34 10.764-97 б/у | А43200080001 | Трубная продукция | 2015-04-15 | б/у пригодный | негабаритный лом 5А |  |  | Реализация | шт | 1
1.2.959 | АО "Иркутскэнерго" Филиал "Ново-Иркутская ТЭЦ" | Г.Иркутск бул.Рябикова 67/ЦОР ТО материалы на ремонт | Шток задвижки Ø80 L-1600мм | В40700010116 | Запорная арматура и з/ч к ней | 2016-01-02 | новый |  |  |  | Реализация | шт | 1
1.2.960 | АО "Иркутскэнерго" Филиал "Ново-Иркутская ТЭЦ" | Г.Иркутск бул.Рябикова 67/ЦОР ТО материалы на ремонт | Пружина Øнар-100мм, Øпрут-12мм,Нсв-154мм, Пвит-8 | В40700010121 | Прочее | нет данных | новый |  |  |  | Реализация | шт | 14
1.2.961 | АО "Иркутскэнерго" Филиал "Ново-Иркутская ТЭЦ" | Г.Иркутск бул.Рябикова 67/ЦОР ТО материалы на ремонт | Шток задвижки L-680мм, Ø-32мм НД | В40700010016 | Прочее | 2014-02-14 | новый |  |  |  | Реализация | шт | 11
1.2.962 | АО "Иркутскэнерго" Филиал "Ново-Иркутская ТЭЦ" | Г.Иркутск бул.Рябикова 67/ЦОР ТО материалы на ремонт | Зап.части редуктора Мкр-1300Н.м | В40700010063 | Насосы и з/ч к ним | 2015-05-15 | новый |  |  |  | Реализация | шт | 50
1.2.963 | АО "Иркутскэнерго" Филиал "Ново-Иркутская ТЭЦ" | Г.Иркутск бул.Рябикова 67/ЦОР ТО материалы на ремонт | Конденсатные насосы КС-80-155 б/у | 951685840000 | Насосы и з/ч к ним | 2016-05-01 | б/у пригодный |  |  |  | Реализация | шт | 2
1.2.964 | АО "Иркутскэнерго" Филиал "Ново-Иркутская ТЭЦ" | Г.Иркутск бул.Рябикова 67/ЦОР ТО материалы на ремонт | Шток задвижки Ду-225 ВД | В40700010029 | Запорная арматура и з/ч к ней | 2015-07-26 | новый |  |  |  | Реализация | шт | 4
1.2.965 | АО "Иркутскэнерго" Филиал "Ново-Иркутская ТЭЦ" | Г.Иркутск бул.Рябикова 67/ЦОР ТО материалы на ремонт | Шпилька М42 L-270мм | В40700010033 | Трубная продукция | 2018-11-25 | новый |  |  |  | Реализация | шт | 38
1.2.966 | АО "Иркутскэнерго" Филиал "Ново-Иркутская ТЭЦ" | Г.Иркутск бул.Рябикова 67/ЦОР ТО материалы на ремонт | МС 101 24х24 б/у | 953666750000 | Трубная продукция | нет данных | б/у пригодный |  |  |  | Реализация | кг | 20
1.2.967 | АО "Иркутскэнерго" Филиал "Ново-Иркутская ТЭЦ" | Г.Иркутск бул.Рябикова 67/ЦОР ТО материалы на ремонт | Шестерня выхода на КВ Øнар-165мм | В40700010061 | Трубная продукция | 2014-05-11 | новый |  |  |  | Реализация | шт | 31
1.2.968 | АО "Иркутскэнерго" Филиал "Ново-Иркутская ТЭЦ" | Г.Иркутск бул.Рябикова 67/ЦОР ТО материалы на ремонт | Пружина Øнар-70мм, Øпрут-8мм,Нсв-55мм, Пвит-3 | В40700010119 | Трубная продукция | нет данных | новый |  |  |  | Реализация | шт | 13
1.2.969 | АО "Иркутскэнерго" Филиал "Ново-Иркутская ТЭЦ" | Г.Иркутск бул.Рябикова 67/ЦОР ТО материалы на ремонт | Шток резьбовой (штревель) вентиля Ду32 L-127мм | В40700010117 | Запорная арматура и з/ч к ней | нет данных | новый |  |  |  | Реализация | шт | 50
1.2.970 | АО "Иркутскэнерго" Филиал "Ново-Иркутская ТЭЦ" | Г.Иркутск бул.Рябикова 67/ЦОР ТО материалы на ремонт | Шток задвижки Ду-100 ВД | В40700010028 | Запорная арматура и з/ч к ней | 2014-06-11 | новый |  |  |  | Реализация | шт | 2
1.2.971 | АО "Иркутскэнерго" Филиал "Ново-Иркутская ТЭЦ" | Г.Иркутск бул.Рябикова 67/ЦОР ТО материалы на ремонт | Шпилька М90*4*460 ЭП-182 б/у | К91000020954 | Запорная арматура и з/ч к ней | 2013-08-13 | б/у пригодный |  |  |  | Реализация | шт | 8
1.2.972 | АО "Иркутскэнерго" Филиал "Ново-Иркутская ТЭЦ" | Г.Иркутск бул.Рябикова 67/ЦОР ТО материалы на ремонт | Пружина Øнар-80мм, Øпрут-8мм,Нсв-124мм, Пвит-6 | В40700010120 | Запчасти турбин | 2018-05-21 | новый |  |  |  | Реализация | шт | 1
1.2.973 | АО "Иркутскэнерго" Филиал "Ново-Иркутская ТЭЦ" | Г.Иркутск бул.Рябикова 67/ЦОР ТО материалы на ремонт | Пробоотборники | В40700010004 | Прочее | 2017-05-06 | новый |  |  |  | Реализация | шт | 3
1.2.974 | АО "Иркутскэнерго" Филиал "Ново-Иркутская ТЭЦ" | Г.Иркутск бул.Рябикова 67/ЦОР ТО материалы на ремонт | Пробка Ø19 ПСВ-500 | В40700010100 | Прочее | 2018-11-20 | новый |  |  |  | Реализация | шт | 50
1.2.975 | АО "Иркутскэнерго" Филиал "Ново-Иркутская ТЭЦ" | Г.Иркутск бул.Рябикова 67/ЦОР ТО материалы на ремонт | Шпилька М76*4*400 ЭП-182 б/у | К91000020953 | Запчасти турбин | 2018-12-08 | б/у пригодный |  |  |  | Реализация | шт | 10
1.2.976 | АО "Иркутскэнерго" Филиал "Ново-Иркутская ТЭЦ" | Г.Иркутск бул.Рябикова 67/ЦОР ТО материалы на ремонт | Лист, сталь, б-10, 6000х1500, б/у | 953611570000 | Металлопрокат | нет данных | б/у пригодный | стальная сталь |  |  | Реализация | т | 0.31
1.2.977 | АО "Иркутскэнерго" Филиал "Ново-Иркутская ТЭЦ" | Г.Иркутск бул.Рябикова 67/ЦОР ТО материалы на ремонт | Шток задвижки L-910мм, Ø-52мм | В40700010007 | Запорная арматура и з/ч к ней | нет данных | новый |  |  |  | Реализация | шт | 4
1.2.978 | АО "Иркутскэнерго" Филиал "Ново-Иркутская ТЭЦ" | Г.Иркутск бул.Рябикова 67/ЦОР ТО материалы на ремонт | Обойма задвижки 881-150 | В40700010089 | Запорная арматура и з/ч к ней | 2015-02-23 | новый |  |  |  | Реализация | шт | 3
1.2.979 | АО "Иркутскэнерго" Филиал "Ново-Иркутская ТЭЦ" | Г.Иркутск бул.Рябикова 67/ЦОР ТО материалы на ремонт | вал КС-50-110 б/у | 953666410000 | Запчасти турбин | нет данных | б/у пригодный |  |  |  | Реализация | шт | 8
1.2.980 | АО "Иркутскэнерго" Филиал "Ново-Иркутская ТЭЦ" | Г.Иркутск бул.Рябикова 67/ЦОР ТО материалы на ремонт | Фланец Ду150 | В40700010083 | Запорная арматура и з/ч к ней | нет данных | новый |  |  |  | Реализация | шт | 2
1.2.981 | АО "Иркутскэнерго" Филиал "Ново-Иркутская ТЭЦ" | Г.Иркутск бул.Рябикова 67/ЦОР ТО материалы на ремонт | Спираль ПВ-500-230-50-1 (правая) 295506 б/у | 953667840000 | Запчасти турбин | нет данных | б/у пригодный |  |  |  | Реализация | шт | 13
1.2.982 | АО "Иркутскэнерго" Филиал "Ново-Иркутская ТЭЦ" | Г.Иркутск бул.Рябикова 67/ЦОР ТО материалы на ремонт | Шпилька М64*3*405 ЭП-182 б/у | К91000020950 | Запорная арматура и з/ч к ней | 2015-03-09 | б/у пригодный |  |  |  | Реализация | шт | 3
1.2.983 | АО "Иркутскэнерго" Филиал "Ново-Иркутская ТЭЦ" | Г.Иркутск бул.Рябикова 67/ЦОР ТО материалы на ремонт | Полумуфта зацепления редуктора Øвн-22мм | В40700010068 | Насосы и з/ч к ним | нет данных | новый |  |  |  | Реализация | шт | 20
1.2.984 | АО "Иркутскэнерго" Филиал "Ново-Иркутская ТЭЦ" | Г.Иркутск бул.Рябикова 67/ЦОР ТО материалы на ремонт | Шток резьбовой (штревель) вентиля Ду20 L-127мм | В40700010000 | Запорная арматура и з/ч к ней | 2017-11-02 | новый |  |  |  | Реализация | шт | 15
1.2.985 | АО "Иркутскэнерго" Филиал "Ново-Иркутская ТЭЦ" | Г.Иркутск бул.Рябикова 67/ЦОР ТО материалы на ремонт | Пружина Øнар-190мм, Øпрут-22мм,Нсв-260мм, Пвит-6 | В40700010125 | Запчасти турбин | 2015-01-26 | новый |  |  |  | Реализация | шт | 16
1.2.986 | АО "Иркутскэнерго" Филиал "Ново-Иркутская ТЭЦ" | Г.Иркутск бул.Рябикова 67/ЦОР ТО материалы на ремонт | Шток задвижки L-1170мм, Ø-70мм | В40700010009 | Запчасти турбин | 2014-11-02 | новый |  |  |  | Реализация | шт | 4
1.2.987 | АО "Иркутскэнерго" Филиал "Ново-Иркутская ТЭЦ" | Г.Иркутск бул.Рябикова 67/ЦОР ТО материалы на ремонт | Шток задвижки Ду-300 ВД | В40700010027 | Запорная арматура и з/ч к ней | нет данных | новый |  |  |  | Реализация | шт | 11
1.2.988 | АО "Иркутскэнерго" Филиал "Ново-Иркутская ТЭЦ" | Г.Иркутск бул.Рябикова 67/ЦОР ТО материалы на ремонт | Задвижка стальная литая под приварку Ду200 Ру40 30с915нж с эл.приводом В-Б1-06 | 220113240000 | Запорная арматура и з/ч к ней | 2014-10-10 | новый | негабаритный лом 5А |  |  | Реализация | шт | 2
1.2.989 | АО "Иркутскэнерго" Филиал "Ново-Иркутская ТЭЦ" | Г.Иркутск бул.Рябикова 67/ЦОР ТО материалы на ремонт | Задвижка Ду 300, Ру 140, T 560°C, сталь ХМ, Под приварку, без привода | 951991500000 | Запорная арматура и з/ч к ней | нет данных | новый | негабаритный лом 5А |  |  | Реализация | шт | 1
1.2.990 | АО "Иркутскэнерго" Филиал "Ново-Иркутская ТЭЦ" | Г.Иркутск бул.Рябикова 67/ЦОР ТО материалы на ремонт | Гайка бугеля задвижки (Ду-50÷400) | В40700010049 | Запорная арматура и з/ч к ней | нет данных | новый |  |  |  | Реализация | шт | 16
1.2.991 | АО "Иркутскэнерго" Филиал "Ново-Иркутская ТЭЦ" | Г.Иркутск бул.Рябикова 67/ЦОР ТО материалы на ремонт | Маслоотбойный щиток опорно-упорного подшипника Т-175/210-130 б/у | К91000020946 | Запчасти турбин | 2015-10-26 | б/у пригодный |  |  |  | Реализация | шт | 3
1.2.992 | АО "Иркутскэнерго" Филиал "Ново-Иркутская ТЭЦ" | Г.Иркутск бул.Рябикова 67/ЦОР ТО материалы на ремонт | Труба стХ18Н9Т ф16 L=5,5 б/у | К60100130002 | Трубная продукция | 2017-12-25 | б/у пригодный | легковесный лом 12а |  |  | Реализация | т | 0.071
1.2.993 | АО "Иркутскэнерго" Филиал "Ново-Иркутская ТЭЦ" | Г.Иркутск бул.Рябикова 67/ЦОР ТО материалы на ремонт | Болт откидной 12х55мм | В40700010112 | Запчасти турбин | 2017-05-19 | новый |  |  |  | Реализация | шт | 43
1.2.994 | АО "Иркутскэнерго" Филиал "Ново-Иркутская ТЭЦ" | Г.Иркутск бул.Рябикова 67/ЦОР ТО материалы на ремонт | Шток игольчатого регулятора | В40700010013 | Запчасти турбин | 2017-02-03 | новый |  |  |  | Реализация | шт | 2
1.2.995 | АО "Иркутскэнерго" Филиал "Ново-Иркутская ТЭЦ" | Г.Иркутск бул.Рябикова 67/ЦОР ТО материалы на ремонт | Обойма задвижки 883-100 | В40700010088 | Запчасти турбин | 2016-03-03 | новый |  |  |  | Реализация | шт | 4
1.2.996 | АО "Иркутскэнерго" Филиал "Ново-Иркутская ТЭЦ" | Г.Иркутск бул.Рябикова 67/ЦОР ТО материалы на ремонт | Шток задвижки L-1480мм, Ø-60мм | В40700010010 | Запчасти турбин | 2016-09-23 | новый |  |  |  | Реализация | шт | 4
1.2.997 | АО "Иркутскэнерго" Филиал "Ново-Иркутская ТЭЦ" | Г.Иркутск бул.Рябикова 67/ЦОР ТО материалы на ремонт | Задвижка Ду 225, Ру 230, T 250°C, сталь ГС, Под приварку, без привода | 951991740000 | Запорная арматура и з/ч к ней | 2016-06-16 | новый |  |  |  | Реализация | шт | 1
1.2.998 | АО "Иркутскэнерго" Филиал "Ново-Иркутская ТЭЦ" | Г.Иркутск бул.Рябикова 67/ЦОР ТО материалы на ремонт | Лист, сталь, б-14, 6000х1500, б/у | 953611580000 | Металлопрокат | 2014-08-28 | б/у пригодный | стальная сталь |  |  | Реализация | т | 0.344
1.2.999 | АО "Иркутскэнерго" Филиал "Ново-Иркутская ТЭЦ" | Г.Иркутск бул.Рябикова 67/ЦОР ТО материалы на ремонт | Фланец Ду20 ВД | В40700010080 | Запорная арматура и з/ч к ней | 2015-01-21 | новый |  |  |  | Реализация | шт | 16
1.2.1000 | АО "Иркутскэнерго" Филиал "Ново-Иркутская ТЭЦ" | Г.Иркутск бул.Рябикова 67/ЦОР ТО материалы на ремонт | Вал КС-125 б/у | 953666390000 | Запчасти турбин | 2018-10-20 | б/у пригодный |  |  |  | Реализация | шт | 6
1.2.1001 | АО "Иркутскэнерго" Филиал "Ново-Иркутская ТЭЦ" | Г.Иркутск бул.Рябикова 67/ЦОР ТО материалы на ремонт | Шпилька М56*6*265 ЭП-182 б/у | К91000020948 | Запчасти турбин | 2016-03-04 | б/у пригодный |  |  |  | Реализация | шт | 37
1.2.1002 | АО "Иркутскэнерго" Филиал "Ново-Иркутская ТЭЦ" | Г.Иркутск бул.Рябикова 67/ЦОР ТО материалы на ремонт | Тройник переходной 720х18-426х10-2,5 100 ОСТ 34.10.758 б/у | А43200020001 | Трубная продукция | 2017-06-13 | б/у пригодный |  |  |  | Реализация | шт | 6
1.2.1003 | АО "Иркутскэнерго" Филиал "Ново-Иркутская ТЭЦ" | Г.Иркутск бул.Рябикова 67/ЦОР ТО материалы на ремонт | Лист 16х1500х6000 Ст12Х18Н10Т б/у | А24300140002 | Металлопрокат | 2015-12-09 | б/у пригодный |  |  |  | Реализация | т | 0.539
1.2.1004 | АО "Иркутскэнерго" Филиал "Ново-Иркутская ТЭЦ" | Г.Иркутск бул.Рябикова 67/ЦОР ТО материалы на ремонт | Ось переключения рода работ редуктора L-325мм | В40700010054 | Запчасти турбин | 2017-12-25 | новый |  |  |  | Реализация | шт | 1
1.2.1005 | АО "Иркутскэнерго" Филиал "Ново-Иркутская ТЭЦ" | Г.Иркутск бул.Рябикова 67/ЦОР ТО материалы на ремонт | Водоуказательная колонка ПВД | В40700010078 | Запчасти турбин | 2014-05-19 | новый |  |  |  | Реализация | шт | 3
1.2.1006 | АО "Иркутскэнерго" Филиал "Ново-Иркутская ТЭЦ" | Г.Иркутск бул.Рябикова 67/ЦОР ТО материалы на ремонт | Шпилька М24х130 | В40700010114 | Запчасти турбин | 2015-03-29 | новый |  |  |  | Реализация | шт | 49
1.2.1007 | АО "Иркутскэнерго" Филиал "Ново-Иркутская ТЭЦ" | Г.Иркутск бул.Рябикова 67/ЦОР ТО материалы на ремонт | Ось переключения рода работ редуктора L-757мм | В40700010052 | Запчасти турбин | 2017-12-20 | новый |  |  |  | Реализация | шт | 10
1.2.1008 | АО "Иркутскэнерго" Филиал "Ново-Иркутская ТЭЦ" | Г.Иркутск бул.Рябикова 67/ЦОР ТО материалы на ремонт | Компенсатор осевой двухлинзовый Ду800 Ру0,6МПа б/у | К91000020076 | Запчасти турбин | 2017-09-01 | б/у пригодный |  |  |  | Реализация | шт | 1
1.2.1009 | АО "Иркутскэнерго" Филиал "Ново-Иркутская ТЭЦ" | Г.Иркутск бул.Рябикова 67/ЦОР ТО материалы на ремонт | Задвижка, Ду150 Ру25 б/у | 951806080000 | Запорная арматура и з/ч к ней | 2015-04-16 | б/у пригодный | негабаритный лом 5А |  |  | Реализация | шт | 2
1.2.1010 | АО "Иркутскэнерго" Филиал "Ново-Иркутская ТЭЦ" | Г.Иркутск бул.Рябикова 67/ЦОР ТО материалы на ремонт | Задвижка, Ду50 Ру40 б/у | 951806100000 | Запорная арматура и з/ч к ней | 2018-02-18 | б/у пригодный | негабаритный лом 5А |  |  | Реализация | шт | 17
1.2.1011 | АО "Иркутскэнерго" Филиал "Ново-Иркутская ТЭЦ" | Г.Иркутск бул.Рябикова 67/ЦОР ТО материалы на ремонт | Задвижка, Ду80 Ру40 б/у | 951806110000 | Запорная арматура и з/ч к ней | нет данных | б/у пригодный | негабаритный лом 5А |  |  | Реализация | шт | 1
1.2.1012 | АО "Иркутскэнерго" Филиал "Ново-Иркутская ТЭЦ" | Г.Иркутск бул.Рябикова 67/ЦОР ТО материалы на ремонт | Электропривод арматуры, б/у | 951806800000 | Низковольтное оборудование | нет данных | б/у пригодный |  |  |  | Реализация | шт | 18
1.2.1013 | АО "Иркутскэнерго" Филиал "Ново-Иркутская ТЭЦ" | Г.Иркутск бул.Рябикова 67/ЦОР ТО материалы на ремонт | Задвижка, Ду80 Ру16 б/у | 951806810000 | Запорная арматура и з/ч к ней | нет данных | б/у пригодный | негабаритный лом 5А |  |  | Реализация | шт | 2
1.2.1014 | АО "Иркутскэнерго" Филиал "Ново-Иркутская ТЭЦ" | Г.Иркутск бул.Рябикова 67/ЦОР ТО материалы на ремонт | Задвижка, Ду125 Ру10 б/у | 951806820000 | Запорная арматура и з/ч к ней | 2017-08-02 | б/у пригодный | негабаритный лом 5А |  |  | Реализация | шт | 6
1.2.1015 | АО "Иркутскэнерго" Филиал "Ново-Иркутская ТЭЦ" | Г.Иркутск бул.Рябикова 67/ЦОР ТО материалы на ремонт | Труба (стХ18Н9Т), ф38 L=9 б/у | 951807000000 | Трубная продукция | 2016-03-10 | б/у пригодный | легковесный лом 12а |  |  | Реализация | кг | 32
1.2.1016 | АО "Иркутскэнерго" Филиал "Ново-Иркутская ТЭЦ" | Г.Иркутск бул.Рябикова 67/ЦОР ТО материалы на ремонт | Фланец б/у, 300х160 б/у | 951807030000 | Запорная арматура и з/ч к ней | 2015-03-21 | б/у пригодный |  |  |  | Реализация | шт | 17
1.2.1017 | АО "Иркутскэнерго" Филиал "Ново-Иркутская ТЭЦ" | Г.Иркутск бул.Рябикова 67/ЦОР ТО материалы на ремонт | Фланец б/у, 280х160 б/у | 951807050000 | Запорная арматура и з/ч к ней | 2015-11-24 | б/у пригодный |  |  |  | Реализация | шт | 16
1.2.1018 | АО "Иркутскэнерго" Филиал "Ново-Иркутская ТЭЦ" | Г.Иркутск бул.Рябикова 67/ЦОР ТО материалы на ремонт | Фланец б/у, 460х340 б/у | 951807100000 | Запорная арматура и з/ч к ней | 2016-09-25 | б/у пригодный |  |  |  | Реализация | шт | 1
1.2.1019 | АО "Иркутскэнерго" Филиал "Ново-Иркутская ТЭЦ" | Г.Иркутск бул.Рябикова 67/ЦОР ТО материалы на ремонт | Фланец б/у, 485х300 б/у | 951807130000 | Запорная арматура и з/ч к ней | 2018-07-19 | б/у пригодный |  |  |  | Реализация | шт | 4
1.2.1020 | АО "Иркутскэнерго" Филиал "Ново-Иркутская ТЭЦ" | Г.Иркутск бул.Рябикова 67/ЦОР ТО материалы на ремонт | Задвижка фланцевая б/у, Ду500 Ру10 б/у | 951807250000 | Запорная арматура и з/ч к ней | 2015-07-16 | б/у пригодный | негабаритный лом 5А |  |  | Реализация | шт | 1
1.2.1021 | АО "Иркутскэнерго" Филиал "Ново-Иркутская ТЭЦ" | Г.Иркутск бул.Рябикова 67/ЦОР ТО материалы на ремонт | Задвижка фланцевая б/у, Ду500 Ру40 б/у | 951807260000 | Запорная арматура и з/ч к ней | 2014-06-22 | б/у пригодный | негабаритный лом 5А |  |  | Реализация | шт | 2
1.2.1022 | АО "Иркутскэнерго" Филиал "Ново-Иркутская ТЭЦ" | Г.Иркутск бул.Рябикова 67/ЦОР ТО материалы на ремонт | Задвижка фланцевая б/у, Ду350 Ру16 б/у | 951807270000 | Запорная арматура и з/ч к ней | 2015-03-10 | б/у пригодный | негабаритный лом 5А |  |  | Реализация | шт | 1
1.2.1023 | АО "Иркутскэнерго" Филиал "Ново-Иркутская ТЭЦ" | Г.Иркутск бул.Рябикова 67/ЦОР ТО материалы на ремонт | Отвод 90 б/у, ф 273х10 б/у | 951807300000 | Трубная продукция | 2017-03-29 | б/у пригодный | негабаритный лом 5А |  |  | Реализация | кг | 210
1.2.1024 | АО "Иркутскэнерго" Филиал "Ново-Иркутская ТЭЦ" | Г.Иркутск бул.Рябикова 67/ЦОР ТО материалы на ремонт | Корпус редуктора задвижки, чугун, б/у, 200-250 б/у | 951807390000 | Запорная арматура и з/ч к ней | 2015-07-04 | б/у пригодный |  |  |  | Реализация | шт | 3
1.2.1025 | АО "Иркутскэнерго" Филиал "Ново-Иркутская ТЭЦ" | Г.Иркутск бул.Рябикова 67/ЦОР ТО материалы на ремонт | Вентиль ВАЗ , Ду40 t250, б/у | 951812460000 | Запорная арматура и з/ч к ней | 2015-05-20 | б/у пригодный |  |  |  | Реализация | шт | 1
1.2.1026 | АО "Иркутскэнерго" Филиал "Ново-Иркутская ТЭЦ" | Г.Иркутск бул.Рябикова 67/ЦОР ТО материалы на ремонт | Труба стХ18Н9Т ф16 L=3,5 б/у | К60100130003 | Трубная продукция | нет данных | б/у пригодный | легковесный лом 12а |  |  | Реализация | т | 0.144
1.2.1027 | АО "Иркутскэнерго" Филиал "Ново-Иркутская ТЭЦ" | Г.Иркутск бул.Рябикова 67/ЦОР ТО материалы на ремонт | Шестерня Ø335мм текстолит | В40700010095 | Запчасти турбин | 2015-02-20 | новый |  |  |  | Реализация | шт | 5
1.2.1028 | АО "Иркутскэнерго" Филиал "Ново-Иркутская ТЭЦ" | Г.Иркутск бул.Рябикова 67/ЦОР ТО материалы на ремонт | ДИАФРАГМА 819.01.111.01 | 510704240000 | Запчасти турбин | 2018-03-13 | новый |  |  |  | Реализация | шт | 6
1.2.1029 | АО "Иркутскэнерго" Филиал "Ново-Иркутская ТЭЦ" | Г.Иркутск бул.Рябикова 67/ЦОР ТО материалы на ремонт | Фланец воротниковый Ду100 Б/У | 953617770000 | Запорная арматура и з/ч к ней | 2015-10-25 | б/у пригодный |  |  |  | Реализация | шт | 4
1.2.1030 | АО "Иркутскэнерго" Филиал "Ново-Иркутская ТЭЦ" | Г.Иркутск бул.Рябикова 67/ЦОР ТО материалы на ремонт | Полумуфта зацепления редуктора Øвн-28мм | В40700010070 | Насосы и з/ч к ним | 2018-08-26 | новый |  |  |  | Реализация | шт | 1
1.2.1031 | АО "Иркутскэнерго" Филиал "Ново-Иркутская ТЭЦ" | Г.Иркутск бул.Рябикова 67/ЦОР ТО материалы на ремонт | Шток вентиля Ду-20 | В40700010131 | Запорная арматура и з/ч к ней | нет данных | новый |  |  |  | Реализация | шт | 50
1.2.1032 | АО "Иркутскэнерго" Филиал "Ново-Иркутская ТЭЦ" | Г.Иркутск бул.Рябикова 67/ЦОР ТО материалы на ремонт | Шпилька М64*4*490 ЭП-182 б/у | К91000020952 | Запчасти турбин | 2015-10-09 | б/у пригодный |  |  |  | Реализация | шт | 37
1.2.1033 | АО "Иркутскэнерго" Филиал "Ново-Иркутская ТЭЦ" | Г.Иркутск бул.Рябикова 67/ЦОР ТО материалы на ремонт | Шток вентиля Ду-10 | В40700010132 | Запорная арматура и з/ч к ней | 2016-06-25 | новый |  |  |  | Реализация | шт | 3
1.2.1034 | АО "Иркутскэнерго" Филиал "Ново-Иркутская ТЭЦ" | Г.Иркутск бул.Рябикова 67/ЦОР ТО материалы на ремонт | Штурвал задвижки | В40700010098 | Запорная арматура и з/ч к ней | 2015-05-11 | новый |  |  |  | Реализация | шт | 85
1.2.1035 | АО "Иркутскэнерго" Филиал "Ново-Иркутская ТЭЦ" | Г.Иркутск бул.Рябикова 67/ЦОР ТО материалы на ремонт | Задвижка 30с964нж Ду-600 Ру-25 б/у Фланцевая | 954815200000 | Запорная арматура и з/ч к ней | 2016-05-24 | новый | негабаритный лом 5А |  |  | Реализация | шт | 3
1.2.1036 | АО "Иркутскэнерго" Филиал "Ново-Иркутская ТЭЦ" | Г.Иркутск бул.Рябикова 67/ЦОР ТО материалы на ремонт | Шток задвижки L-385мм, Ø-20мм НД | В40700010012 | Запорная арматура и з/ч к ней | 2017-05-19 | новый |  |  |  | Реализация | шт | 14
1.2.1037 | АО "Иркутскэнерго" Филиал "Ново-Иркутская ТЭЦ" | Г.Иркутск бул.Рябикова 67/ЦОР ТО материалы на ремонт | Бугель задвижки | В40700010097 | Запорная арматура и з/ч к ней | 2016-07-17 | новый |  |  |  | Реализация | шт | 15
1.2.1038 | АО "Иркутскэнерго" Филиал "Ново-Иркутская ТЭЦ" | Г.Иркутск бул.Рябикова 67/ЦОР ТО материалы на ремонт | Шестерня Ø570мм текстолит | В40700010094 | Запчасти турбин | 2016-10-04 | новый |  |  |  | Реализация | шт | 3
1.2.1039 | АО "Иркутскэнерго" Филиал "Ново-Иркутская ТЭЦ" | Г.Иркутск бул.Рябикова 67/ЦОР ТО материалы на ремонт | Шток задвижки Ду 500 | В40700010102 | Запорная арматура и з/ч к ней | нет данных | новый |  |  |  | Реализация | шт | 12
1.2.1040 | АО "Иркутскэнерго" Филиал "Ново-Иркутская ТЭЦ" | Г.Иркутск бул.Рябикова 67/ЦОР ТО материалы на ремонт | КОЛЕСО РАБОЧЕЕ 3 СТ В-16375 | 510300450000 | Запчасти турбин | нет данных | новый |  |  |  | Реализация | шт | 1
1.2.1041 | АО "Иркутскэнерго" Филиал "Ново-Иркутская ТЭЦ" | Г.Иркутск бул.Рябикова 67/ЦОР ТО материалы на ремонт | КОЛЕСО РАБОЧЕЕ 1 СТ В-17265 | 510300430000 | Запчасти турбин | 2015-07-15 | новый |  |  |  | Реализация | шт | 1
1.2.1042 | АО "Иркутскэнерго" Филиал "Ново-Иркутская ТЭЦ" | Г.Иркутск бул.Рябикова 67/ЦОР ТО материалы на ремонт | КОЛЕСО РАБОЧЕЕ 2 СТ В -16373 | 510300440000 | Запчасти турбин | 2018-04-24 | новый |  |  |  | Реализация | шт | 1
1.2.1043 | АО "Иркутскэнерго" Филиал "Ново-Иркутская ТЭЦ" | Г.Иркутск бул.Рябикова 67/ЦОР ТО материалы на ремонт | КОЛЕСО РАБОЧЕЕ В-6804 | 510600140000 | Запчасти турбин | 2018-03-26 | новый |  |  |  | Реализация | шт | 1
1.2.1044 | АО "Иркутскэнерго" Филиал "Ново-Иркутская ТЭЦ" | Г.Иркутск бул.Рябикова 67/ЦОР ТО материалы на ремонт | Задвижка Ду 500, Ру 25, T 425°C, сталь 20Л, Фланцевое, ручной привод | 951991370000 | Запорная арматура и з/ч к ней | 2017-07-20 | новый | негабаритный ло РА |  |  | Реализация | шт | 3
1.2.1045 | АО "Иркутскэнерго" Филиал "Ново-Иркутская ТЭЦ" | Г.Иркутск бул.Рябикова 67/ЦОР ТО материалы на ремонт | Шток задвижки L-625мм, Ø-36мм НД | В40700010024 | Запорная арматура и з/ч к ней | 2014-09-10 | новый |  |  |  | Реализация | шт | 29
1.2.1046 | АО "Иркутскэнерго" Филиал "Ново-Иркутская ТЭЦ" | Г.Иркутск бул.Рябикова 67/ЦОР ТО материалы на ремонт | Шток задвижки L-600мм, Ø-36мм ВД | В40700010025 | Запорная арматура и з/ч к ней | 2018-03-26 | новый |  |  |  | Реализация | шт | 19
1.2.1047 | АО "Иркутскэнерго" Филиал "Ново-Иркутская ТЭЦ" | Г.Иркутск бул.Рябикова 67/ЦОР ТО материалы на ремонт | Регулятор Ду 175, Ру 140, T 560°C, сталь ХМ, Под приварку, без привода | 951991290000 | Запорная арматура и з/ч к ней | 2016-12-29 | новый |  |  |  | Реализация | шт | 1
1.2.1048 | АО "Иркутскэнерго" Филиал "Ново-Иркутская ТЭЦ" | Г.Иркутск бул.Рябикова 67/ЦОР ТО материалы на ремонт | Шток клапана 84-09-17 | В40700010075 | Запорная арматура и з/ч к ней | 2015-03-07 | новый |  |  |  | Реализация | шт | 2
1.2.1049 | АО "Иркутскэнерго" Филиал "Ново-Иркутская ТЭЦ" | Г.Иркутск бул.Рябикова 67/ЦОР ТО материалы на ремонт | Шестерня выхода на КВ Ø190мм | В40700010050 | Запчасти турбин | 2018-10-05 | новый |  |  |  | Реализация | шт | 8
1.2.1050 | АО "Иркутскэнерго" Филиал "Ново-Иркутская ТЭЦ" | Г.Иркутск бул.Рябикова 67/ЦОР ТО материалы на ремонт | Электропривод без эл.дв Мкр-500Нм | В40700010101 | Низковольтное оборудование | 2014-05-01 | новый |  |  |  | Реализация | шт | 8
1.2.1051 | АО "Иркутскэнерго" Филиал "Ново-Иркутская ТЭЦ" | Г.Иркутск бул.Рябикова 67/ЦОР ТО материалы на ремонт | Компенсатор 0,6-500-1 10 ОСТ 34-10-570-93 | Г50000160000 | Трубная продукция | 2016-06-04 | новый |  |  |  | Реализация | шт | 1
1.2.1052 | АО "Иркутскэнерго" Филиал "Ново-Иркутская ТЭЦ" | Г.Иркутск бул.Рябикова 67/ЦОР ТО материалы на ремонт | Шток задвижки Ду600 | В40700010074 | Запорная арматура и з/ч к ней | 2015-06-13 | новый |  |  |  | Реализация | шт | 3
1.2.1053 | АО "Иркутскэнерго" Филиал "Ново-Иркутская ТЭЦ" | Г.Иркутск бул.Рябикова 67/ЦОР ТО материалы на ремонт | Болт откидной 12х65мм | В40700010113 | Запчасти турбин | 2015-08-26 | новый |  |  |  | Реализация | шт | 67
1.2.1054 | АО "Иркутскэнерго" Филиал "Ново-Иркутская ТЭЦ" | Г.Иркутск бул.Рябикова 67/ЦОР ТО материалы на ремонт | Шток задвижки L-780мм, Ø-48мм | В40700010005 | Запорная арматура и з/ч к ней | 2014-10-05 | новый |  |  |  | Реализация | шт | 2
1.2.1055 | АО "Иркутскэнерго" Филиал "Ново-Иркутская ТЭЦ" | Г.Иркутск бул.Рябикова 67/ЦОР ТО материалы на ремонт | Шток задвижки L-625мм, Ø-28мм НД | В40700010022 | Запорная арматура и з/ч к ней | нет данных | новый |  |  |  | Реализация | шт | 3
1.2.1056 | АО "Иркутскэнерго" Филиал "Ново-Иркутская ТЭЦ" | Г.Иркутск бул.Рябикова 67/ЦОР ТО материалы на ремонт | Гайка колпачковая под ключ 145 | В40700010044 | Запчасти турбин | 2016-01-28 | новый |  |  |  | Реализация | шт | 3
1.2.1057 | АО "Иркутскэнерго" Филиал "Ново-Иркутская ТЭЦ" | Г.Иркутск бул.Рябикова 67/ЦОР ТО материалы на ремонт | Шток задвижки Ø110 L-4000мм | В40700010115 | Запорная арматура и з/ч к ней | нет данных | новый |  |  |  | Реализация | шт | 1
1.2.1058 | АО "Иркутскэнерго" Филиал "Ново-Иркутская ТЭЦ" | Г.Иркутск бул.Рябикова 67/ЦОР ТО материалы на ремонт | Шпилька М64*4*430 ЭП-182 б/у | К91000020951 | Запчасти турбин | нет данных | б/у пригодный |  |  |  | Реализация | шт | 10
1.2.1059 | АО "Иркутскэнерго" Филиал "Ново-Иркутская ТЭЦ" | Г.Иркутск бул.Рябикова 67/ЦОР ТО материалы на ремонт | Лопатка рабочая с напаянной стелитовой пластиной 25 ступени БТ-210478 | Ж0090547 | Запчасти турбин | нет данных | новый |  |  |  | Реализация | шт | 92
1.2.1060 | АО "Иркутскэнерго" Филиал "Ново-Иркутская ТЭЦ" | Г.Иркутск бул.Рябикова 67/ЦОР ТО материалы на ремонт | Шток резьбовой (штревель) вентиля 1052-65 | В40700010002 | Запорная арматура и з/ч к ней | 2018-04-06 | новый |  |  |  | Реализация | шт | 36
1.2.1061 | АО "Иркутскэнерго" Филиал "Ново-Иркутская ТЭЦ" | Г.Иркутск бул.Рябикова 67/ЦОР ТО материалы на ремонт | ОТЛИВКА СЧ 18-36 Ф300Х300 | 840304500000 | Запчасти турбин | 2014-09-28 | новый |  |  |  | Реализация | шт | 1
1.2.1062 | АО "Иркутскэнерго" Филиал "Ново-Иркутская ТЭЦ" | Г.Иркутск бул.Рябикова 67/ЦОР ТО материалы на ремонт | Гайка колпачковая под ключ 90 | В40700010041 | Запчасти турбин | нет данных | новый |  |  |  | Реализация | шт | 42
1.2.1063 | АО "Иркутскэнерго" Филиал "Ново-Иркутская ТЭЦ" | г.Иркутск бул.Рябикова 67/ЦОР участок КО НИ ТЭЦ | ПОДШИПНИК 3622 FBJ (Япония) | 150149920000 | Подшипники | нет данных | новый | легковесный лом 12а |  |  | Реализация | шт | 6
1.2.1064 | АО "Иркутскэнерго" Филиал "Ново-Иркутская ТЭЦ" | г.Иркутск бул.Рябикова 67/ЦОР участок КО НИ ТЭЦ | Подшипник 8330 (51330) | 951971080000 | Подшипники | нет данных | новый | легковесный лом 12а |  |  | Реализация | шт | 4
1.2.1065 | АО "Иркутскэнерго" Филиал "Ново-Иркутская ТЭЦ" | г.Иркутск бул.Рябикова 67/ЦОР участок КО НИ ТЭЦ | Фторопластовый стержень ф150 | 110104580000 | Прочее | 2015-06-06 | новый |  |  |  | Реализация | кг | 20.2
1.2.1066 | АО "Иркутскэнерго" Филиал "Ново-Иркутская ТЭЦ" | г.Иркутск бул.Рябикова 67/ЦОР участок КО НИ ТЭЦ | Патрубок 454.00.12 | 510106880000 | Запчасти турбин | нет данных | новый |  |  |  | Реализация | шт | 3
1.2.1067 | АО "Иркутскэнерго" Филиал "Ново-Иркутская ТЭЦ" | г.Иркутск бул.Рябикова 67/ЦОР участок КО НИ ТЭЦ | Подшипник 2308 (N308) | 951885610000 | Подшипники | 2017-07-03 | новый | легковесный лом 12а |  |  | Реализация | шт | 4
1.2.1068 | АО "Иркутскэнерго" Филиал "Ново-Иркутская ТЭЦ" | г.Иркутск бул.Рябикова 67/ЦОР участок КО НИ ТЭЦ | Отвод Ф 273х10 90 | 953603690000 | Трубная продукция | 2018-07-10 | новый | негабаритный лом 5А |  |  | Реализация | шт | 4
1.2.1069 | АО "Иркутскэнерго" Филиал "Ново-Иркутская ТЭЦ" | г.Иркутск бул.Рябикова 67/ЦОР участок КО НИ ТЭЦ | Колесо рабочее Д-21,5х2 | 953603410000 | Запчасти мельниц | нет данных | новый |  |  |  | Реализация | шт | 2
1.2.1070 | АО "Иркутскэнерго" Филиал "Ново-Иркутская ТЭЦ" | г.Иркутск бул.Рябикова 67/ЦОР участок КО НИ ТЭЦ | Труба черная 32х6 б/у | 951800800000 | Трубная продукция | 2017-12-07 | б/у пригодный | легковесный лом 12а |  |  | Реализация | т | 0.537
1.2.1071 | АО "Иркутскэнерго" Филиал "Ново-Иркутская ТЭЦ" | г.Иркутск бул.Рябикова 67/ЦОР участок КО НИ ТЭЦ | Труба черная 38х4 б/у | 951800820000 | Трубная продукция | 2015-08-12 | б/у пригодный | легковесный лом 12а |  |  | Реализация | т | 0.092
1.2.1072 | АО "Иркутскэнерго" Филиал "Ново-Иркутская ТЭЦ" | г.Иркутск бул.Рябикова 67/ЦОР участок КО НИ ТЭЦ | Труба черная 42х5 б/у | 951800850000 | Трубная продукция | 2015-07-07 | б/у пригодный | легковесный лом 12а |  |  | Реализация | т | 0.113
1.2.1073 | АО "Иркутскэнерго" Филиал "Ново-Иркутская ТЭЦ" | г.Иркутск бул.Рябикова 67/ЦОР участок КО НИ ТЭЦ | Гибы экранных труб б/у | 951801160000 | Трубная продукция | 2016-05-24 | б/у пригодный | легковесный лом 12а |  |  | Реализация | шт | 191
1.2.1074 | АО "Иркутскэнерго" Филиал "Ново-Иркутская ТЭЦ" | г.Иркутск бул.Рябикова 67/ЦОР участок КО НИ ТЭЦ | Редуктор задвижки Ду 100 б/у | 951801930000 | Запорная арматура и з/ч к ней | 2017-06-01 | б/у пригодный |  |  |  | Реализация | шт | 4
1.2.1075 | АО "Иркутскэнерго" Филиал "Ново-Иркутская ТЭЦ" | г.Иркутск бул.Рябикова 67/ЦОР участок КО НИ ТЭЦ | Клапан предохранительный Ду100 Ру40 б/у | 951802520000 | Запорная арматура и з/ч к ней | нет данных | б/у пригодный |  |  |  | Реализация | шт | 3
1.2.1076 | АО "Иркутскэнерго" Филиал "Ново-Иркутская ТЭЦ" | г.Иркутск бул.Рябикова 67/ЦОР участок КО НИ ТЭЦ | Регулятор расхода (вода) Ду150 Ру16 б/у | 951802530000 | Запорная арматура и з/ч к ней | нет данных | б/у пригодный |  |  |  | Реализация | шт | 1
1.2.1077 | АО "Иркутскэнерго" Филиал "Ново-Иркутская ТЭЦ" | г.Иркутск бул.Рябикова 67/ЦОР участок КО НИ ТЭЦ | Подшипник 215 б/у | 951803150000 | Подшипники | 2016-06-21 | б/у пригодный | легковесный лом 12а |  |  | Реализация | шт | 3
1.2.1078 | АО "Иркутскэнерго" Филиал "Ново-Иркутская ТЭЦ" | г.Иркутск бул.Рябикова 67/ЦОР участок КО НИ ТЭЦ | Подшипник 8106 б/у | 951803360000 | Подшипники | 2017-10-27 | б/у пригодный | легковесный лом 12а |  |  | Реализация | шт | 2
1.2.1079 | АО "Иркутскэнерго" Филиал "Ново-Иркутская ТЭЦ" | г.Иркутск бул.Рябикова 67/ЦОР участок КО НИ ТЭЦ | Подшипник 42305 б/у | 951803370000 | Подшипники | 2018-12-13 | б/у пригодный | легковесный лом 12а |  |  | Реализация | шт | 22
1.2.1080 | АО "Иркутскэнерго" Филиал "Ново-Иркутская ТЭЦ" | г.Иркутск бул.Рябикова 67/ЦОР участок КО НИ ТЭЦ | Подшипник 210 б/у | 951803380000 | Подшипники | 2017-02-04 | б/у пригодный | легковесный лом 12а |  |  | Реализация | шт | 6
1.2.1081 | АО "Иркутскэнерго" Филиал "Ново-Иркутская ТЭЦ" | г.Иркутск бул.Рябикова 67/ЦОР участок КО НИ ТЭЦ | Подшипник 7307 б/у | 951803420000 | Подшипники | 2015-08-17 | б/у пригодный | легковесный лом 12а |  |  | Реализация | шт | 1
1.2.1082 | АО "Иркутскэнерго" Филиал "Ново-Иркутская ТЭЦ" | г.Иркутск бул.Рябикова 67/ЦОР участок КО НИ ТЭЦ | Подшипник 3622 б/у | 951803490000 | Подшипники | нет данных | б/у пригодный | легковесный лом 12а |  |  | Реализация | шт | 1
1.2.1083 | АО "Иркутскэнерго" Филиал "Ново-Иркутская ТЭЦ" | г.Иркутск бул.Рябикова 67/ЦОР участок КО НИ ТЭЦ | Подшипник 3538 б/у | 951803560000 | Подшипники | 2016-10-30 | б/у пригодный | легковесный лом 12а |  |  | Реализация | шт | 1
1.2.1084 | АО "Иркутскэнерго" Филиал "Ново-Иркутская ТЭЦ" | г.Иркутск бул.Рябикова 67/ЦОР участок КО НИ ТЭЦ | КОЛЕСО РАБОЧЕЕ Н03.3.325.01.01.001 б/у | 951803660000 | Запчасти котлов | 2018-07-17 | б/у пригодный |  |  |  | Реализация | шт | 2
1.2.1085 | АО "Иркутскэнерго" Филиал "Ново-Иркутская ТЭЦ" | г.Иркутск бул.Рябикова 67/ЦОР участок КО НИ ТЭЦ | Насос БГ-11-24А б/у | 951803710000 | насосы и з/ч к ней | 2015-04-08 | б/у пригодный |  |  |  | Реализация | шт | 1
1.2.1086 | АО "Иркутскэнерго" Филиал "Ново-Иркутская ТЭЦ" | г.Иркутск бул.Рябикова 67/ЦОР участок КО НИ ТЭЦ | Рукав напорный гофрированный ф-220 б/у | 951804390000 | Прочее | 2017-02-28 | б/у пригодный |  |  |  | Реализация | м | 4
1.2.1087 | АО "Иркутскэнерго" Филиал "Ново-Иркутская ТЭЦ" | г.Иркутск бул.Рябикова 67/ЦОР участок КО НИ ТЭЦ | Рукав напорный гофрированный ф-110 б/у | 951804410000 | Прочее | 2015-08-08 | б/у пригодный |  |  |  | Реализация | м | 12
1.2.1088 | АО "Иркутскэнерго" Филиал "Ново-Иркутская ТЭЦ" | г.Иркутск бул.Рябикова 67/ЦОР участок КО НИ ТЭЦ | Подшипник, 410 б/у | 951809420000 | Подшипники | нет данных | б/у пригодный | легковесный лом 12а |  |  | Реализация | шт | 10
1.2.1089 | АО "Иркутскэнерго" Филиал "Ново-Иркутская ТЭЦ" | г.Иркутск бул.Рябикова 67/ЦОР участок КО НИ ТЭЦ | Подшипник, 7307 б/у | 951810020000 | Подшипники | 2015-10-18 | б/у пригодный | легковесный лом 12а |  |  | Реализация | шт | 7
1.2.1090 | АО "Иркутскэнерго" Филиал "Ново-Иркутская ТЭЦ" | г.Иркутск бул.Рябикова 67/ЦОР участок КО НИ ТЭЦ | Подшипник, 7311 б/у | 951810050000 | Подшипники | 2015-01-02 | б/у пригодный | легковесный лом 12а |  |  | Реализация | шт | 3
1.2.1091 | АО "Иркутскэнерго" Филиал "Ново-Иркутская ТЭЦ" | г.Иркутск бул.Рябикова 67/ЦОР участок КО НИ ТЭЦ | Подшипник, 7314 б/у | 951810080000 | Подшипники | 2017-07-12 | б/у пригодный | легковесный лом 12а |  |  | Реализация | шт | 3
1.2.1092 | АО "Иркутскэнерго" Филиал "Ново-Иркутская ТЭЦ" | г.Иркутск бул.Рябикова 67/ЦОР участок КО НИ ТЭЦ | ПОДШИПНИК 12204 | 150112700000 | Подшипники | нет данных | новый | легковесный лом 12а |  |  | Реализация | шт | 78
1.2.1093 | АО "Иркутскэнерго" Филиал "Ново-Иркутская ТЭЦ" | г.Иркутск бул.Рябикова 67/ЦОР участок КО НИ ТЭЦ | ПОДШИПНИК 42305 | 150118200000 | Подшипники | 2018-07-14 | новый | легковесный лом 12а |  |  | Реализация | шт | 10
1.2.1094 | АО "Иркутскэнерго" Филиал "Ново-Иркутская ТЭЦ" | г.Иркутск бул.Рябикова 67/ЦОР участок КО НИ ТЭЦ | ПОДШИПНИК 215 | 150204700000 | Подшипники | 2017-04-12 | новый | легковесный лом 12а |  |  | Реализация | шт | 9
1.2.1095 | АО "Иркутскэнерго" Филиал "Ново-Иркутская ТЭЦ" | г.Иркутск бул.Рябикова 67/ЦОР участок КО НИ ТЭЦ | ПОДШИПНИК 218 | 150205000000 | Подшипники | 2014-07-17 | новый | легковесный лом 12а |  |  | Реализация | шт | 3
1.2.1096 | АО "Иркутскэнерго" Филиал "Ново-Иркутская ТЭЦ" | г.Иркутск бул.Рябикова 67/ЦОР участок КО НИ ТЭЦ | ПОДШИПНИК 8114 | 150213700000 | Подшипники | 2018-10-01 | новый | легковесный лом 12а |  |  | Реализация | шт | 6
1.2.1097 | АО "Иркутскэнерго" Филиал "Ново-Иркутская ТЭЦ" | г.Иркутск бул.Рябикова 67/ЦОР участок КО НИ ТЭЦ | ПОДШИПНИК 1206 | 150242220000 | Подшипники | нет данных | новый | легковесный лом 12а |  |  | Реализация | шт | 3
1.2.1098 | АО "Иркутскэнерго" Филиал "Ново-Иркутская ТЭЦ" | г.Иркутск бул.Рябикова 67/ЦОР участок КО НИ ТЭЦ | КОЛЕСО РАБОЧЕЕ ПРАВОЕ В-0987 | 510616630000 | Запчасти котлов | 2015-02-08 | новый |  |  |  | Реализация | шт | 1
1.2.1099 | АО "Иркутскэнерго" Филиал "Ново-Иркутская ТЭЦ" | г.Иркутск бул.Рябикова 67/ЦОР участок КО НИ ТЭЦ | ПОДШИПНИК 3610 | 150104100000 | Подшипники | 2015-11-19 | новый | легковесный лом 12а |  |  | Реализация | шт | 17
1.2.1100 | АО "Иркутскэнерго" Филиал "Ново-Иркутская ТЭЦ" | г.Иркутск бул.Рябикова 67/ЦОР участок КО НИ ТЭЦ | ПОДШИПНИК 210 | 150204200000 | Подшипники | 2017-03-10 | новый | легковесный лом 12а |  |  | Реализация | шт | 21
1.2.1101 | АО "Иркутскэнерго" Филиал "Ново-Иркутская ТЭЦ" | г.Иркутск бул.Рябикова 67/ЦОР участок КО НИ ТЭЦ | ПОДШИПНИК 212 | 150204400000 | Подшипники | 2016-05-18 | новый | легковесный лом 12а |  |  | Реализация | шт | 6
1.2.1102 | АО "Иркутскэнерго" Филиал "Ново-Иркутская ТЭЦ" | г.Иркутск бул.Рябикова 67/ЦОР участок КО НИ ТЭЦ | ПОДШИПНИК 315 | 150207000000 | Подшипники | 2017-11-13 | новый | легковесный лом 12а |  |  | Реализация | шт | 6
1.2.1103 | АО "Иркутскэнерго" Филиал "Ново-Иркутская ТЭЦ" | г.Иркутск бул.Рябикова 67/ЦОР участок КО НИ ТЭЦ | ПОДШИПНИК 1207 | 150209800000 | Подшипники | 2018-04-15 | новый | легковесный лом 12а |  |  | Реализация | шт | 14
1.2.1104 | АО "Иркутскэнерго" Филиал "Ново-Иркутская ТЭЦ" | г.Иркутск бул.Рябикова 67/ЦОР участок КО НИ ТЭЦ | ПОДШИПНИК 7000109 | 150241100000 | Подшипники | 2017-03-26 | новый | легковесный лом 12а |  |  | Реализация | шт | 6
1.2.1105 | АО "Иркутскэнерго" Филиал "Ново-Иркутская ТЭЦ" | г.Иркутск бул.Рябикова 67/ЦОР участок КО НИ ТЭЦ | КОЛЕСО РАБОЧЕЕ ПРАВОЕ В-0988 (Н05.46.30.04) | 510617280000 | Запчасти котлов | 2016-01-21 | новый |  |  |  | Реализация | шт | 1
1.2.1106 | АО "Иркутскэнерго" Филиал "Ново-Иркутская ТЭЦ" | г.Иркутск бул.Рябикова 67/ЦОР участок КО НИ ТЭЦ | Ротор МВ 2700/650/590 | 951992270000 | Запчасти котлов | 2018-06-10 | новый |  |  |  | Реализация | шт | 11
1.3.1 | АО "Иркутскэнерго" Филиал "ТЭЦ-10" | Ангарск/ТЭЦ-10 (территория базы УСМР) | Компенсатор сильфонный 2 СКУ.ППУ.1П-25-800-420.К ИЯНШ 300.260.033 ТУ | 450201700000 | Сильфонные компенсаторы и сильфонные компенсационные устройства | до 2000 года | новый |  |  |  | Реализация | шт. | 109
1.3.2 | АО "Иркутскэнерго" Филиал "ТЭЦ-10" | Ангарск/ТЭЦ-10 (территория базы УСМР) | Компенсатор сильфонный ST-2СКУ.ППУ(ПЭ).П-0600/025/а400/R/R-2380 СК191 ПС | 450201860000 | Сильфонные компенсаторы и сильфонные компенсационные устройства | до 2000 года | новый |  |  |  | Реализация | шт. | 14
1.3.3 | АО "Иркутскэнерго" Филиал "ТЭЦ-10" | Ангарск/ТЭЦ-10 (ЦОР) | ЛОПАТКА РАБОЧАЯ 27СТ ПТ-60-90/16 1520003 | 700222320000 | Зпчасти турбин | до 2000 года | новый | габаритный лом | 4 кг/шт |  | Списание | шт. | 94
1.5.1 | АО "Иркутскэнерго" Филиал "ТЭЦ-12" | Черемхово, ТЭЦ-12,Склад №3 (открытая площадка - пост №3) | Балка 5000х700х400 | 953613470000 | Прочее | 2016-12-31 | б/у пригодный |  |  |  | Реализация | шт | 2
1.5.2 | АО "Иркутскэнерго" Филиал "ТЭЦ-12" | Черемхово, ТЭЦ-12,Склад №3 (открытая площадка - пост №3) | Балка бетонная размером 4000х600х300 Б/У | А20200090001 | Прочее | 2018-09-01 | б/у пригодный |  |  |  | Реализация | шт | 2
1.5.3 | АО "Иркутскэнерго" Филиал "ТЭЦ-12" | Черемхово, ТЭЦ-12,Склад №3 (открытая площадка - пост №3) | Балка Верт. | 953613420000 | Прочее | 2016-12-31 | б/у пригодный |  |  |  | Реализация | шт | 15
1.5.4 | АО "Иркутскэнерго" Филиал "ТЭЦ-12" | Черемхово, ТЭЦ-12,Склад №3 (открытая площадка - пост №3) | Балка двутавравая 30 Б/У | А60500020001 | Металлопрокат | 2018-11-26 | б/у пригодный |  |  |  | Реализация | т | 0.306
1.5.5 | АО "Иркутскэнерго" Филиал "ТЭЦ-12" | Черемхово, ТЭЦ-12,Склад №3 (открытая площадка - пост №3) | Балка двутавравая 36 Б/У | А60500120002 | Металлопрокат | 2018-11-26 | б/у пригодный |  |  |  | Реализация | т | 0.61
1.5.6 | АО "Иркутскэнерго" Филиал "ТЭЦ-12" | Черемхово, ТЭЦ-12,Склад №3 (открытая площадка - пост №3) | Балка двутавравая 55 Б/У | А60500000001 | Металлопрокат | 2018-11-26 | б/у пригодный |  |  |  | Реализация | т | 1.898
1.5.7 | АО "Иркутскэнерго" Филиал "ТЭЦ-12" | Черемхово, ТЭЦ-12,Склад №3 (открытая площадка - пост №3) | Балка двутавровая 45 с ребрами усиления Б/У | А60500390002 | Металлопрокат | 2018-11-26 | б/у пригодный |  |  |  | Реализация | т | 1.824
1.5.8 | АО "Иркутскэнерго" Филиал "ТЭЦ-12" | Черемхово, ТЭЦ-12,Склад №3 (открытая площадка - пост №3) | Блок стеновой 3000*700*950 | 953613410000 | Прочее | 2016-12-31 | б/у пригодный |  |  |  | Реализация | шт | 1
1.5.9 | АО "Иркутскэнерго" Филиал "ТЭЦ-12" | Черемхово, ТЭЦ-12,Склад №3 (открытая площадка - пост №3) | Бордюр | 95481615 | Прочее | 2016-12-31 | б/у пригодный |  |  |  | Реализация | шт | 3
1.5.10 | АО "Иркутскэнерго" Филиал "ТЭЦ-12" | Черемхово, ТЭЦ-12,КТЦ ремонт | ВАЛ ДЫМОСОСА (Б/У) | 953131700000 | Запчасти котлов | 2019-09-23 | б/у пригодный |  |  |  | Реализация | шт | 1
1.5.11 | АО "Иркутскэнерго" Филиал "ТЭЦ-12" | Черемхово, ТЭЦ-12,КТЦ ремонт | Вал насоса б/у | К91000020331 | Насосы и з/ч к ним | 2019-09-13 | б/у пригодный |  |  |  | Реализация | шт | 4
1.5.12 | АО "Иркутскэнерго" Филиал "ТЭЦ-12" | Черемхово, ТЭЦ-12,ЭЦ ремонт | ВЫКЛЮЧАТЕЛЬ АВТОМАТИЧЕСКИЙ 2-Х ПОЛЮСНЫЙ АП50Б 2МТ IН=1.6 А 3.5IН 1Р20 | 340805000000 | Низковольтное оборудование | 2016-12-31 | б/у пригодный |  |  |  | Реализация | шт | 21
1.5.13 | АО "Иркутскэнерго" Филиал "ТЭЦ-12" | Черемхово, ТЭЦ-12,ЭЦ ремонт | ВЫКЛЮЧАТЕЛЬ АВТОМАТИЧЕСКИЙ 2-Х ПОЛЮСНЫЙ АП50Б 2МТ IН=2.5 А 3.5 IН 1Р20 | 340808000000 | Низковольтное оборудование | 2016-12-31 | б/у пригодный |  |  |  | Реализация | шт | 39
1.5.14 | АО "Иркутскэнерго" Филиал "ТЭЦ-12" | Черемхово, ТЭЦ-12,ЭЦ ремонт | Выключатель ПВ3-60 М3Б IP00 | 342815070000 | Низковольтное оборудование | 2016-12-31 | б/у пригодный |  |  |  | Реализация | шт | 20
1.5.15 | АО "Иркутскэнерго" Филиал "ТЭЦ-12" | Черемхово, ТЭЦ-12,КТЦ ремонт | Гайка колпачковая М48х3 Ч. Г4-48 Б37 | Ж00701450000 | Запчасти турбин | 2020-01-24 | новый |  |  |  | Реализация | шт | 3
1.5.16 | АО "Иркутскэнерго" Филиал "ТЭЦ-12" | Черемхово, ТЭЦ-12,Склад №1 (центральный) | Генератор Г-1000 (Д-160) б/у (со списанного бульдозера Т-130 инв. № 000718 ТЭЦ-12 с содержанием драгметаллов по паспорту) | 953200010000 | Прочее | 2016-12-31 | непригодный- к списанию в утиль | содержит драгметаллы |  |  | Реализация | шт | 1
1.5.17 | АО "Иркутскэнерго" Филиал "ТЭЦ-12" | Черемхово, ТЭЦ-12,ЭЦ ремонт | ДАЗО4-13-52-8 P=250 кВт n=740 об/мин б/у | 953629940000 | Низковольтное оборудование | 2016-12-31 | б/у пригодный |  |  |  | Реализация | шт | 1
1.5.18 | АО "Иркутскэнерго" Филиал "ТЭЦ-12" | Черемхово, ТЭЦ-12,КТЦ ремонт | Двутавр 30Б ГОСТ 8239-89 Ст3сп ГОСТ 535-2005 | А60500020000 | Металлопрокат | 2018-06-18 | новый |  |  |  | Реализация | т | 0.241
1.5.19 | АО "Иркутскэнерго" Филиал "ТЭЦ-12" | Черемхово, ТЭЦ-12,КТЦ ремонт | Задвижка Ду200 Ру25 30с65нж под привар Б/У | 953622510000 | Запорная арматура и з/ч к ней | 2019-09-09 | б/у пригодный |  |  |  | Реализация | шт | 2
1.5.20 | АО "Иркутскэнерго" Филиал "ТЭЦ-12" | Черемхово, ТЭЦ-12,ЭЦ ремонт | Изолятор ИПТ-10/630 А 01 | 253402450000 | Высоковольтное оборудование | 2016-12-31 | б/у пригодный |  |  |  | Реализация | шт | 14
1.5.21 | АО "Иркутскэнерго" Филиал "ТЭЦ-12" | Черемхово, ТЭЦ-12,ЭЦ ремонт | ИЗОЛЯТОР ОПОРНЫЙ ИО-35-7.5 У3 | 254002310000 | Высоковольтное оборудование | 2016-12-31 | б/у пригодный |  |  |  | Реализация | шт | 30
1.5.22 | АО "Иркутскэнерго" Филиал "ТЭЦ-12" | Черемхово, ТЭЦ-12,ЭЦ ремонт | ИЗОЛЯТОР ОПОРНЫЙ ИОС-10-2000 М УХЛ1 | 254005520000 | Высоковольтное оборудование | 2016-12-31 | б/у пригодный |  |  |  | Реализация | шт | 9
1.5.23 | АО "Иркутскэнерго" Филиал "ТЭЦ-12" | Черемхово, ТЭЦ-12,ЭЦ ремонт | Кабель АВВГ 4*120 б/у | 951731660000 | Высоковольтное оборудование | 2017-12-18 | б/у пригодный |  |  |  | Реализация | м | 77
1.5.24 | АО "Иркутскэнерго" Филиал "ТЭЦ-12" | Черемхово, ТЭЦ-12,ЭЦ ремонт | Контактор КТ 6033 380В 250А | 346090670000 | Низковольтное оборудование | 2016-12-31 | б/у пригодный |  |  |  | Реализация | шт | 1
1.5.25 | АО "Иркутскэнерго" Филиал "ТЭЦ-12" | Черемхово, ТЭЦ-12,ЭЦ ремонт | Контактор КТ 6633 250А, 380В, 3 глав. Контакта | 343886250000 | Низковольтное оборудование | 2019-09-13 | б/у пригодный |  |  |  | Реализация | шт | 2
1.5.26 | АО "Иркутскэнерго" Филиал "ТЭЦ-12" | Черемхово, ТЭЦ-12,ЭЦ ремонт | Контактор КТ-6023Б 160А380В | В41000110000 | Низковольтное оборудование | 2019-09-30 | б/у пригодный |  |  |  | Реализация | шт | 3
1.5.27 | АО "Иркутскэнерго" Филиал "ТЭЦ-12" | Черемхово, ТЭЦ-12,Склад №3 (открытая площадка - пост №3) | Лоток 3000х2450х750 | 953613450000 | Прочее | 2016-12-31 | б/у пригодный |  |  |  | Реализация | шт | 6
1.5.28 | АО "Иркутскэнерго" Филиал "ТЭЦ-12" | Черемхово, ТЭЦ-12,Склад №3 (открытая площадка - пост №3) | ЛОТОК ДОБОРНЫЙ | 20113140000 | Прочее | 2016-12-31 | б/у пригодный |  |  |  | Реализация | шт | 4
1.5.29 | АО "Иркутскэнерго" Филиал "ТЭЦ-12" | Черемхово, ТЭЦ-12,КТЦ ремонт | лучи НДРУ L 530 б/у | 953647580000 | Прочее | 2019-09-13 | б/у пригодный |  |  |  | Реализация | шт | 31
1.5.30 | АО "Иркутскэнерго" Филиал "ТЭЦ-12" | Черемхово, ТЭЦ-12,КТЦ ремонт | лучи НДУ L 1000 б/у | 953647590000 | Прочее | 2019-09-13 | б/у пригодный |  |  |  | Реализация | шт | 13
1.5.31 | АО "Иркутскэнерго" Филиал "ТЭЦ-12" | Черемхово, ТЭЦ-12,КТЦ ремонт | лучи НДУ L 730 б/у | 953647660000 | Прочее | 2019-09-13 | б/у пригодный |  |  |  | Реализация | шт | 9
1.5.32 | АО "Иркутскэнерго" Филиал "ТЭЦ-12" | Черемхово, ТЭЦ-12,КТЦ ремонт | лучи НДУ L 850 б/у | 953647670000 | Прочее | 2019-09-13 | б/у пригодный |  |  |  | Реализация | шт | 4
1.5.33 | АО "Иркутскэнерго" Филиал "ТЭЦ-12" | Черемхово, ТЭЦ-12,КТЦ ремонт | лучи НДУ L 900 б/у | 953647680000 | Прочее | 2019-09-13 | б/у пригодный |  |  |  | Реализация | шт | 1
1.5.34 | АО "Иркутскэнерго" Филиал "ТЭЦ-12" | Черемхово, ТЭЦ-12,ЭЦ ремонт | Ограничитель перенапряжений ОПН-КР/ТEL-6/6,9 УХЛ2 | Б51300900000 | Высоковольтное оборудование | 2019-09-13 | б/у пригодный |  |  |  | Реализация | шт | 21
1.5.35 | АО "Иркутскэнерго" Филиал "ТЭЦ-12" | Черемхово, ТЭЦ-12,ЭЦ ремонт | ОГРАНИЧИТЕЛЬ ПЕРЕНАПРЯЖЕНИЯ ОПН-35/40,5-10/650 (II) УХЛ1 | 252107950000 | Высоковольтное оборудование | 2016-12-31 | б/у пригодный |  |  |  | Реализация | шт | 5
1.5.36 | АО "Иркутскэнерго" Филиал "ТЭЦ-12" | Черемхово, ТЭЦ-12,ЭЦ ремонт | ОГРАНИЧИТЕЛЬ ПЕРЕНАПРЯЖЕНИЯ ОПНп-35/550/40,5-10-III УХЛ1 | 252107250000 | Высоковольтное оборудование | 2016-12-31 | б/у пригодный |  |  |  | Реализация | шт | 1
1.5.37 | АО "Иркутскэнерго" Филиал "ТЭЦ-12" | Черемхово, ТЭЦ-12,Склад №3 (открытая площадка - пост №3) | ОПОРНАЯ ПОДУШКА ОП 6 | 20112520000 | Прочее | 2016-12-31 | б/у пригодный |  |  |  | Реализация | шт | 7
1.5.38 | АО "Иркутскэнерго" Филиал "ТЭЦ-12" | Черемхово, ТЭЦ-12,Склад №3 (открытая площадка - пост №3) | Панель стеновая размером 3000*1150*300 б/у | ИД7300000000 | Прочее | 2018-09-01 | б/у пригодный |  |  |  | Реализация | шт | 1
1.5.39 | АО "Иркутскэнерго" Филиал "ТЭЦ-12" | Черемхово, ТЭЦ-12,Склад №3 (открытая площадка - пост №3) | ПЛИТА п1 | 20113120000 | Прочее | 2016-12-31 | б/у пригодный |  |  |  | Реализация | шт | 30
1.5.40 | АО "Иркутскэнерго" Филиал "ТЭЦ-12" | Черемхово, ТЭЦ-12,Склад №3 (открытая площадка - пост №3) | Плита ж/б б/у | 951849900000 | Прочее | 2017-12-18 | б/у пригодный |  |  |  | Реализация | шт | 1
1.5.41 | АО "Иркутскэнерго" Филиал "ТЭЦ-12" | Черемхово, ТЭЦ-12,Склад №3 (открытая площадка - пост №3) | Плита перекрытия б/у 3000х1500х200 | 953613400000 | Прочее | 2016-12-31 | б/у пригодный |  |  |  | Реализация | шт | 3
1.5.42 | АО "Иркутскэнерго" Филиал "ТЭЦ-12" | Черемхово, ТЭЦ-12,Склад №3 (открытая площадка - пост №3) | Плита ПТ 5-4 | 953613370000 | Прочее | 2016-12-31 | б/у пригодный |  |  |  | Реализация | шт | 3
1.5.43 | АО "Иркутскэнерго" Филиал "ТЭЦ-12" | Черемхово, ТЭЦ-12,Склад №3 (открытая площадка - пост №3) | Плита ПФЖ 2-5 3000х3000х300 | 953613340000 | Прочее | 2016-12-31 | б/у пригодный |  |  |  | Реализация | шт | 9
1.5.44 | АО "Иркутскэнерго" Филиал "ТЭЦ-12" | Черемхово, ТЭЦ-12,Склад №3 (открытая площадка - пост №3) | Плита ПФЖ 42-15 | 953613360000 | Прочее | 2016-12-31 | б/у пригодный |  |  |  | Реализация | шт | 2
1.5.45 | АО "Иркутскэнерго" Филиал "ТЭЦ-12" | Черемхово, ТЭЦ-12,Склад №3 (открытая площадка - пост №3) | Плита ПФЖ 6-2-1 | 953613350000 | Прочее | 2016-12-31 | б/у пригодный |  |  |  | Реализация | шт | 2
1.5.46 | АО "Иркутскэнерго" Филиал "ТЭЦ-12" | Черемхово, ТЭЦ-12,Склад №3 (открытая площадка - пост №3) | Плита с отверстием ПТО 150.240.14-6 | 20114430000 | Прочее | 2016-12-31 | б/у пригодный |  |  |  | Реализация | шт | 1
1.5.47 | АО "Иркутскэнерго" Филиал "ТЭЦ-12" | Черемхово, ТЭЦ-12,Склад №3 (открытая площадка - пост №3) | Приставка ПТ 4м. б/у | 954911960000 | Прочее | 2017-12-18 | б/у пригодный |  |  |  | Реализация | шт | 3
1.5.48 | АО "Иркутскэнерго" Филиал "ТЭЦ-12" | Черемхово, ТЭЦ-12,Склад №3 (открытая площадка - пост №3) | Приставка ПТ 6м. б/у | 95491031 | Прочее | 2017-12-18 | б/у пригодный |  |  |  | Реализация | шт | 6
1.5.49 | АО "Иркутскэнерго" Филиал "ТЭЦ-12" | Черемхово, ТЭЦ-12,ЭЦ ремонт | РАЗЪЕДИНИТЕЛЬ ВН.РВ-10/1000МУХЛ2 С ПР-3У3 | 250826100000 | Высоковольтное оборудование | 2019-08-27 | б/у пригодный |  |  |  | Реализация | компл | 2
1.5.50 | АО "Иркутскэнерго" Филиал "ТЭЦ-12" | Черемхово, ТЭЦ-12,ЭЦ ремонт | РЕЛЕ ВРЕМЕНИ РВ-113/220 26 113 024.2 | 321726000000 | Низковольтное оборудование | 2016-12-31 | б/у пригодный |  |  |  | Реализация | шт | 3
1.5.51 | АО "Иркутскэнерго" Филиал "ТЭЦ-12" | Черемхово, ТЭЦ-12,ЭЦ ремонт | РЕЛЕ ВРЕМЕНИ РВ-114/220 26 114 024.2 | 321727000000 | Низковольтное оборудование | 2016-12-31 | б/у пригодный |  |  |  | Реализация | шт | 3
1.5.52 | АО "Иркутскэнерго" Филиал "ТЭЦ-12" | Черемхово, ТЭЦ-12,ЭЦ ремонт | РЕЛЕ ВРЕМЕНИ РВ-124/220 26 124 024.2 | 321729120000 | Низковольтное оборудование | 2016-12-31 | б/у пригодный |  |  |  | Реализация | шт | 4
1.5.53 | АО "Иркутскэнерго" Филиал "ТЭЦ-12" | Черемхово, ТЭЦ-12,ЭЦ ремонт | РЕЛЕ МАКСИМАЛЬНОГО ТОКА РТ-40/10 21 040 005 2 | 320103700000 | Низковольтное оборудование | 2016-12-31 | б/у пригодный |  |  |  | Реализация | шт | 9
1.5.54 | АО "Иркутскэнерго" Филиал "ТЭЦ-12" | Черемхово, ТЭЦ-12,ЭЦ ремонт | РЕЛЕ МАКСИМАЛЬНОГО ТОКА РТ-40/20 21 040 007 2 | 320104100000 | Низковольтное оборудование | 2016-12-31 | б/у пригодный |  |  |  | Реализация | шт | 5
1.5.55 | АО "Иркутскэнерго" Филиал "ТЭЦ-12" | Черемхово, ТЭЦ-12,ЭЦ ремонт | РЕЛЕ МАКСИМАЛЬНОГО ТОКА РТ-40/200 21 040 010 2 | 320105300000 | Низковольтное оборудование | 2016-12-31 | б/у пригодный |  |  |  | Реализация | шт | 4
1.5.56 | АО "Иркутскэнерго" Филиал "ТЭЦ-12" | Черемхово, ТЭЦ-12,ЭЦ ремонт | РЕЛЕ ПРОМЕЖУТ. РЕЛЕ ПРОМЕЖУТОЧНОЕ РП-255/220/2А 27 255 018.2 | 323362200000 | Низковольтное оборудование | 2016-12-31 | б/у пригодный |  |  |  | Реализация | шт | 3
1.5.57 | АО "Иркутскэнерго" Филиал "ТЭЦ-12" | Черемхово, ТЭЦ-12,ЭЦ ремонт | РЕЛЕ ПРОМЕЖУТОЧНОЕ РП-25/220 27 025 004.2 | 323270000000 | Низковольтное оборудование | 2016-12-31 | б/у пригодный |  |  |  | Реализация | шт | 6
1.5.58 | АО "Иркутскэнерго" Филиал "ТЭЦ-12" | Черемхово, ТЭЦ-12,ЭЦ ремонт | РЕЛЕ ПРОМЕЖУТОЧНОЕ РП-255/220 1А 27 255 017.2 | 323362550000 | Низковольтное оборудование | 2016-12-31 | б/у пригодный |  |  |  | Реализация | шт | 4
1.5.59 | АО "Иркутскэнерго" Филиал "ТЭЦ-12" | Черемхово, ТЭЦ-12,ЭЦ ремонт | Реле РН53/60Д 160В | 414001260000 | РН 53, РН 153 | 2016-12-31 | б/у пригодный |  |  |  | Реализация | шт | 5
1.5.60 | АО "Иркутскэнерго" Филиал "ТЭЦ-12" | Черемхово, ТЭЦ-12,ЭЦ ремонт | РЕЛЕ ТОКА РТ-85/1 21 085 001.2 | 320317200000 | Реле токовые нетиповое | 2016-12-31 | б/у пригодный |  |  |  | Реализация | шт | 3
1.5.61 | АО "Иркутскэнерго" Филиал "ТЭЦ-12" | Черемхово, ТЭЦ-12,ЭЦ ремонт | РЕЛЕ УКАЗАТЕЛЬНОЕ РУ-21/0,1А 28 021 006.2 | 324721530000 | Низковольтное оборудование | 2016-12-31 | б/у пригодный |  |  |  | Реализация | шт | 14
1.5.62 | АО "Иркутскэнерго" Филиал "ТЭЦ-12" | Черемхово, ТЭЦ-12,ЭЦ ремонт | РЕЛЕ УКАЗАТЕЛЬНОЕ РУ-21/0.016 28 021 002.2 | 324714100000 | Низковольтное оборудование | 2016-12-31 | б/у пригодный |  |  |  | Реализация | шт | 5
1.5.63 | АО "Иркутскэнерго" Филиал "ТЭЦ-12" | Черемхово, ТЭЦ-12,ЭЦ ремонт | РЕЛЕ УКАЗАТЕЛЬНОЕ РУ-21/0.16 28 021 007.2 | 324723000000 | Низковольтное оборудование | 2016-12-31 | б/у пригодный |  |  |  | Реализация | шт | 4
1.5.64 | АО "Иркутскэнерго" Филиал "ТЭЦ-12" | Черемхово, ТЭЦ-12,ЭЦ ремонт | РЕЛЕ УКАЗАТЕЛЬНОЕ РУ-21/0.25 28 021 008.2 | 324724500000 | Низковольтное оборудование | 2016-12-31 | б/у пригодный |  |  |  | Реализация | шт | 6
1.5.65 | АО "Иркутскэнерго" Филиал "ТЭЦ-12" | Черемхово, ТЭЦ-12,ЭЦ ремонт | РЕЛЕ УКАЗАТЕЛЬНОЕ РУ-21/0.5 28 021 009.2 | 324727000000 | Низковольтное оборудование | 2016-12-31 | б/у пригодный |  |  |  | Реализация | шт | 5
1.5.66 | АО "Иркутскэнерго" Филиал "ТЭЦ-12" | Черемхово, ТЭЦ-12,ЭЦ ремонт | РЕЛЕ УКАЗАТЕЛЬНОЕ РУ-21/1 28 021 010.2 | 324730110000 | Низковольтное оборудование | 2016-12-31 | б/у пригодный |  |  |  | Реализация | шт | 10
1.5.67 | АО "Иркутскэнерго" Филиал "ТЭЦ-12" | Черемхово, ТЭЦ-12,ЭЦ ремонт | РЕЛЕ УКАЗАТЕЛЬНОЕ РУ-21/220 28 221 024.2 | 324775210000 | Низковольтное оборудование | 2016-12-31 | б/у пригодный |  |  |  | Реализация | шт | 10
1.5.68 | АО "Иркутскэнерго" Филиал "ТЭЦ-12" | Черемхово, ТЭЦ-12,Склад №3 (открытая площадка - пост №3) | РИГЕЛЬ Б/У | 953189430000 | Прочее | 2016-12-31 | б/у пригодный |  |  |  | Реализация | шт | 10
1.5.69 | АО "Иркутскэнерго" Филиал "ТЭЦ-12" | Черемхово, ТЭЦ-12,КТЦ ремонт | Стальной канат ф22мм (ГОСТ 2688-80) | К91000370015 | Прочее | 2019-09-09 | новый |  |  |  | Реализация | м | 300
1.5.70 | АО "Иркутскэнерго" Филиал "ТЭЦ-12" | Черемхово, ТЭЦ-12,Склад №3 (открытая площадка - пост №3) | Стеновой блок СБ 30-15 3240х2980х240 | 953613390000 | Прочее | 2016-12-31 | б/у пригодный |  |  |  | Реализация | шт | 2
1.5.71 | АО "Иркутскэнерго" Филиал "ТЭЦ-12" | Черемхово, ТЭЦ-12,Склад №3 (открытая площадка - пост №3) | Стеновой блок СБ 30д-15 3240х1180х240 | 953613380000 | Прочее | 2016-12-31 | б/у пригодный |  |  |  | Реализация | шт | 1
1.5.72 | АО "Иркутскэнерго" Филиал "ТЭЦ-12" | Черемхово, ТЭЦ-12,Склад №3 (открытая площадка - пост №3) | Столб железобетонный б/у | 953192000000 | Прочее | 2017-12-18 | б/у пригодный |  |  |  | Реализация | шт | 4
1.5.73 | АО "Иркутскэнерго" Филиал "ТЭЦ-12" | Черемхово, ТЭЦ-12,ЭЦ ремонт | ТРАНСФ.ТОКА ВНУТР ТЛШ-10-0,5/10Р, 1500/5 | 251402300000 | Высоковольтное оборудование | 2016-12-31 | б/у пригодный |  |  |  | Реализация | шт | 3
1.5.74 | АО "Иркутскэнерго" Филиал "ТЭЦ-12" | Черемхово, ТЭЦ-12,ЭЦ ремонт | трансформатор тока Т-0,66 400/5А 0,5 S | 251417870000 | Низковольтное оборудование | 2016-12-31 | б/у пригодный |  |  |  | Реализация | шт | 19
1.5.75 | АО "Иркутскэнерго" Филиал "ТЭЦ-12" | Черемхово, ТЭЦ-12,ЭЦ ремонт | Трансформатор тока T-0,66-2-0,5-5ВА-1000/5 У3 | 251423790000 | Низковольтное оборудование | 2016-12-31 | б/у пригодный |  |  |  | Реализация | шт | 3
1.5.76 | АО "Иркутскэнерго" Филиал "ТЭЦ-12" | Черемхово, ТЭЦ-12,ЭЦ ремонт | Трансформатор тока нулевой последовательности ТЗЛМ-1 У3 | 251421700000 | Низковольтное оборудование | 2016-12-31 | б/у пригодный |  |  |  | Реализация | шт | 2
1.5.77 | АО "Иркутскэнерго" Филиал "ТЭЦ-12" | Черемхово, ТЭЦ-12,ЭЦ ремонт | Трансформатор тока Т-0,66 300/5 У3 | 251423120000 | Низковольтное оборудование | 2016-12-31 | б/у пригодный |  |  |  | Реализация | шт | 5
1.5.78 | АО "Иркутскэнерго" Филиал "ТЭЦ-12" | Черемхово, ТЭЦ-12,ЭЦ ремонт | Трансформатор тока Т-0,66-1-0,5-5ВА-50/5 У3 | 251424180000 | Низковольтное оборудование | 2019-08-24 | б/у пригодный |  |  |  | Реализация | шт | 2
1.5.79 | АО "Иркутскэнерго" Филиал "ТЭЦ-12" | Черемхово, ТЭЦ-12,ЭЦ ремонт | Трансформатор тока Т-0,66-100/5-1-0,5-У3 | 251421970000 | Низковольтное оборудование | 2016-12-31 | б/у пригодный |  |  |  | Реализация | шт | 3
1.5.80 | АО "Иркутскэнерго" Филиал "ТЭЦ-12" | Черемхово, ТЭЦ-12,ЭЦ ремонт | Трансформатор тока Т-0,66-2-0,5S-5ВА-200/5-У3 | 251424050000 | Низковольтное оборудование | 2016-12-31 | б/у пригодный |  |  |  | Реализация | шт | 13
1.5.81 | АО "Иркутскэнерго" Филиал "ТЭЦ-12" | Черемхово, ТЭЦ-12,ЭЦ ремонт | Трансформатор тока Т-0,66-300/5-1-0,5-У3 | 251422020000 | Низковольтное оборудование | 2019-08-24 | б/у пригодный |  |  |  | Реализация | шт | 2
1.5.82 | АО "Иркутскэнерго" Филиал "ТЭЦ-12" | Черемхово, ТЭЦ-12,ЭЦ ремонт | Трансформатор тока Т-0,66-600/5-1-0,5-У3 | 251421990000 | Высоковольтное оборудование | 2016-12-31 | б/у пригодный |  |  |  | Реализация | шт | 6
1.5.83 | АО "Иркутскэнерго" Филиал "ТЭЦ-12" | Черемхово, ТЭЦ-12,ЭЦ ремонт | трансформатор тока ТНШЛ 0,66,800/5 | 251416350000 | Высоковольтное оборудование | 2016-12-31 | б/у пригодный |  |  |  | Реализация | шт | 2
1.5.84 | АО "Иркутскэнерго" Филиал "ТЭЦ-12" | Черемхово, ТЭЦ-12,ЭЦ ремонт | Трансформатор тока ТНШЛ-0,66-0,5-1500/5 У2 | 251424810000 | Высоковольтное оборудование | 2016-12-31 | б/у пригодный |  |  |  | Реализация | шт | 1
1.5.85 | АО "Иркутскэнерго" Филиал "ТЭЦ-12" | Черемхово, ТЭЦ-12,ЭЦ ремонт | Трансформатор тока ТОЛ-10-¦-2-0,2S/10Р-200/5 У2 | 251416900000 | Высоковольтное оборудование | 2016-12-31 | б/у пригодный |  |  |  | Реализация | шт | 1
1.5.86 | АО "Иркутскэнерго" Филиал "ТЭЦ-12" | Черемхово, ТЭЦ-12,ЭЦ ремонт | Трансформатор тока ТОЛ-35 0,5S/10Р-300/5 УХЛ1 | Б50300390000 | Высоковольтное оборудование | 2019-10-10 | б/у пригодный |  |  |  | Реализация | шт | 1
1.5.87 | АО "Иркутскэнерго" Филиал "ТЭЦ-12" | Черемхово, ТЭЦ-12,ЭЦ ремонт | Трансформатор тока ТОЛ-35 III-II-0,5S/10Р/10Р-300/5 УХЛ1 | 251416790000 | Высоковольтное оборудование | 2016-12-31 | б/у пригодный |  |  |  | Реализация | шт | 1
1.5.88 | АО "Иркутскэнерго" Филиал "ТЭЦ-12" | Черемхово, ТЭЦ-12,ЭЦ ремонт | Трансформатор тока ТОЛ-35III-II-0.5S/10P/10P-400/5 УХЛ1 | 251416430000 | Высоковольтное оборудование | 2016-12-31 | б/у пригодный |  |  |  | Реализация | шт | 5
1.5.89 | АО "Иркутскэнерго" Филиал "ТЭЦ-12" | Черемхово, ТЭЦ-12,ЭЦ ремонт | Трансформатор тока ТОП-0,66 200/5 | 251422330000 | Низковольтное оборудование | 2016-12-31 | б/у пригодный |  |  |  | Реализация | шт | 1
1.5.90 | АО "Иркутскэнерго" Филиал "ТЭЦ-12" | Черемхово, ТЭЦ-12,ЭЦ ремонт | Трансформатор тока ТОП-0,66-5-0,5-100/5 У3 | 251425390000 | Низковольтное оборудование | 2016-12-31 | б/у пригодный |  |  |  | Реализация | шт | 4
1.5.91 | АО "Иркутскэнерго" Филиал "ТЭЦ-12" | Черемхово, ТЭЦ-12,ЭЦ ремонт | Трансформатор тока ТОП-0,66-5-0,5-50/5 У3 | 251425370000 | Низковольтное оборудование | 2016-12-31 | б/у пригодный |  |  |  | Реализация | шт | 2
1.5.92 | АО "Иркутскэнерго" Филиал "ТЭЦ-12" | Черемхово, ТЭЦ-12,ЭЦ ремонт | Трансформатор тока ТПЛ-10УЗ 500/5 б/у | 953613490000 | Высоковольтное оборудование | 2016-12-31 | б/у пригодный |  |  |  | Реализация | шт | 3
1.5.93 | АО "Иркутскэнерго" Филиал "ТЭЦ-12" | Черемхово, ТЭЦ-12,ЭЦ ремонт | Трансформатор тока ТПЛ-СЭЩ-10-0,5S/10Р-15/10-75/5-У2 | 251423030000 | Высоковольтное оборудование | 2016-12-31 | б/у пригодный |  |  |  | Реализация | шт | 2
1.5.94 | АО "Иркутскэнерго" Филиал "ТЭЦ-12" | Черемхово, ТЭЦ-12,ЭЦ ремонт | Трансформатор тока ТПОЛ-10 0,5S/10P 100/5 У3 | 251418150000 | Высоковольтное оборудование | 2016-12-31 | б/у пригодный |  |  |  | Реализация | шт | 5
1.5.95 | АО "Иркутскэнерго" Филиал "ТЭЦ-12" | Черемхово, ТЭЦ-12,ЭЦ ремонт | Трансформатор тока ТПОЛ-10-0,5/10Р-600/5 У3 ГОСТ 7746-2001 | 251424020000 | Высоковольтное оборудование | 2016-12-31 | б/у пригодный |  |  |  | Реализация | шт | 1
1.5.96 | АО "Иркутскэнерго" Филиал "ТЭЦ-12" | Черемхово, ТЭЦ-12,ЭЦ ремонт | Трансформатор тока ТПОЛ-СВЭЛ-10-2-0,5/10Р-1000/5 УХЛ2 | 251421950000 | Высоковольтное оборудование | 2016-12-31 | б/у пригодный |  |  |  | Реализация | шт | 1
1.5.97 | АО "Иркутскэнерго" Филиал "ТЭЦ-12" | Черемхово, ТЭЦ-12,ЭЦ ремонт | Трансформатор тока ТПОЛ-СВЭЛ-2-10-0,5S/10Р-100/5 УХЛ2 | 251425140000 | Высоковольтное оборудование | 2016-12-31 | б/у пригодный |  |  |  | Реализация | шт | 2
1.5.98 | АО "Иркутскэнерго" Филиал "ТЭЦ-12" | Черемхово, ТЭЦ-12,ЭЦ ремонт | Трансформатор тока ТШП-0,66 600/5 У3 | 251424920000 | Низковольтное оборудование | 2016-12-31 | б/у пригодный |  |  |  | Реализация | шт | 3
1.5.99 | АО "Иркутскэнерго" Филиал "ТЭЦ-12" | Черемхово, ТЭЦ-12,ЭЦ ремонт | Трансформатор ТОЛ-10-¦-2-0,2S/10Р-400/5 У2 | 251416920000 | Высоковольтное оборудование | 2016-12-31 | б/у пригодный |  |  |  | Реализация | шт | 1
1.5.100 | АО "Иркутскэнерго" Филиал "ТЭЦ-12" | Черемхово, ТЭЦ-12,ЭЦ ремонт | Трансформаторы тока GIF 40,5 А б/у | 953613500000 | Высоковольтное оборудование | 2016-12-31 | б/у пригодный |  |  |  | Реализация | шт | 6
1.5.101 | АО "Иркутскэнерго" Филиал "ТЭЦ-12" | Черемхово, ТЭЦ-12,ЭЦ ремонт | Трансформаторы тока ТВ-35-II-Т б/у | 953613510000 | Высоковольтное оборудование | 2016-12-31 | б/у пригодный |  |  |  | Реализация | шт | 8
1.5.102 | АО "Иркутскэнерго" Филиал "ТЭЦ-12" | Черемхово, ТЭЦ-12,КТЦ ремонт | Тройник 219х10 Ст.20 ГОСТ 17376-2001 | 40806650000 | Трубная продукция | 2016-12-31 | б/у пригодный |  |  |  | Реализация | шт | 3
1.5.103 | АО "Иркутскэнерго" Филиал "ТЭЦ-12" | Черемхово, ТЭЦ-12,КТЦ ремонт | Труба 425Х10 | К91000350063 | Трубная продукция | 2017-12-18 | новый |  |  |  | Реализация | т | 0.46
1.5.104 | АО "Иркутскэнерго" Филиал "ТЭЦ-12" | Черемхово, ТЭЦ-12,КТЦ ремонт | Труба 530х8 б/у | 951832030000 | Трубная продукция | 2016-12-31 | новый |  |  |  | Реализация | т | 1.176
1.5.105 | АО "Иркутскэнерго" Филиал "ТЭЦ-12" | Черемхово, ТЭЦ-12,Склад №3 (открытая площадка - пост №3) | Уголок стальной 140х90 Б/У | А62400570001 | Металлопрокат | 2018-11-26 | б/у пригодный |  |  |  | Реализация | т | 0.158
1.5.106 | АО "Иркутскэнерго" Филиал "ТЭЦ-12" | Черемхово, ТЭЦ-12,КТЦ ремонт | Цепь скребковая ч. В- 6417 для питателя СПУ 700/7000 | 520202030000 | Запчасти котлов | 2016-12-31 | б/у пригодный |  |  |  | Реализация | шт | 2
1.5.107 | АО "Иркутскэнерго" Филиал "ТЭЦ-12" | Черемхово, ТЭЦ-12,ЭЦ ремонт | Шина алюминиевая АД31Т 8х100х4000 ГОСТ 15176-89 | ДЛ8100340000 | Высоковольтное оборудование | 2019-05-16 | б/у пригодный |  |  |  | Реализация | кг | 164.35
1.5.108 | АО "Иркутскэнерго" Филиал "ТЭЦ-12" | Черемхово, ТЭЦ-12,КТЦ ремонт | шпилька М30 | К91000020183 | Прочее | 2018-09-03 | б/у пригодный |  |  |  | Реализация | шт | 3
1.5.109 | АО "Иркутскэнерго" Филиал "ТЭЦ-12" | Черемхово, ТЭЦ-12,КТЦ ремонт | Шток траверсы Ч.112-М-141/4 | Ж00701200000 | Запчасти турбин | 2019-08-07 | новый |  |  |  | Реализация | шт | 2
1.5.110 | АО "Иркутскэнерго" Филиал "ТЭЦ-12" | Черемхово, ТЭЦ-12,ЭЦ ремонт | Э/ДВИГАТЕЛЬ 5А200М2 37 КВТ 3000 ОБ/МИН ЛАП. | 334515000000 | Низковольтное оборудование | 2016-12-31 | б/у пригодный |  |  |  | Реализация | шт | 1
1.5.111 | АО "Иркутскэнерго" Филиал "ТЭЦ-12" | Черемхово, ТЭЦ-12,ЭЦ ремонт | Э/ДВИГАТЕЛЬ АД180S2 (АИР180S2) 22 КВТ 3000 ОБ/М 1М1081 (ЛАП.) | 333550000000 | Низковольтное оборудование | 2019-09-13 | б/у пригодный |  |  |  | Реализация | шт | 2
1.5.112 | АО "Иркутскэнерго" Филиал "ТЭЦ-12" | Черемхово, ТЭЦ-12,ЭЦ ремонт | ЭЛЕКТРОДВИГАТЕЛЬ 5А160М2У3 IM1081 380/660В 50ГЦ IP54 КЗ-2 18,5 КВТ 3000 ОБ/МИН. | 333550220000 | Низковольтное оборудование | 2017-12-18 | б/у пригодный |  |  |  | Реализация | шт | 3
1.5.113 | АО "Иркутскэнерго" Филиал "ТЭЦ-12" | Черемхово, ТЭЦ-12,ЭЦ ремонт | ЭЛЕКТРОДВИГАТЕЛЬ 200 КВТ,3000 ОБ/МИН АИР 315 | 337457030000 | Высоковольтное оборудование | 2016-12-31 | б/у пригодный |  |  |  | Реализация | шт | 2
1.5.114 | АО "Иркутскэнерго" Филиал "ТЭЦ-12" | Черемхово, ТЭЦ-12,ЭЦ ремонт | Электродвигатель 4АМ160S6У2 P=11 кВт n=1000 об/мин U=380 В IP44 IM1081 | В30303700000 | Низковольтное оборудование | 2019-09-13 | б/у пригодный |  |  |  | Реализация | шт | 1
1.5.115 | АО "Иркутскэнерго" Филиал "ТЭЦ-12" | Черемхово, ТЭЦ-12,ЭЦ ремонт | Электродвигатель А180М2У3 P=30 кВт n=3000 об/мин U=380 В IР44 IM1082 | В30300380000 | Низковольтное оборудование | 2019-09-30 | б/у пригодный |  |  |  | Реализация | шт | 1
1.5.117 | АО "Иркутскэнерго" Филиал "ТЭЦ-12" | Черемхово, ТЭЦ-12,ЭЦ ремонт | Электродвигатель АИР160S4У3 P=15 кВт n=1500 об/мин U=380/660 В IP55 IM1081 | В30300650001 | Низковольтное оборудование | 2019-09-13 | б/у пригодный |  |  |  | Реализация | шт | 1
1.5.118 | АО "Иркутскэнерго" Филиал "ТЭЦ-12" | Черемхово, ТЭЦ-12,ЭЦ ремонт | Электродвигатель АИР160М2У3, 18,5кВт, 3000 об/мин., 380/660В, IP54, IМ1081 (лапы) | В30303690000 | Низковольтное оборудование | 2019-09-13 | б/у пригодный |  |  |  | Реализация | шт | 1
1.5.119 | АО "Иркутскэнерго" Филиал "ТЭЦ-12" | Черемхово, ТЭЦ-12,ЭЦ ремонт | Электродвигатель АИР180S2У3 У3 P=22кВт n=3000об/мин U=380В IР44 IM1001 Б/У | В30303200000 | Низковольтное оборудование | 2019-09-13 | б/у пригодный |  |  |  | Реализация | шт | 1
1.5.120 | АО "Иркутскэнерго" Филиал "ТЭЦ-12" | Черемхово, ТЭЦ-12,ЭЦ ремонт | Электродвигатель АИР225 М2 У2 (55/3000) IM1001 | В30301640000 | Низковольтное оборудование | 2019-09-13 | б/у пригодный |  |  |  | Реализация | шт | 1
1.5.121 | АО "Иркутскэнерго" Филиал "ТЭЦ-12" | Черемхово, ТЭЦ-12,ЭЦ ремонт | электродвигатель НСВП-5 КО51-2К (75/3000) б/у | 953629960000 | Низковольтное оборудование | 2016-12-31 | б/у пригодный |  |  |  | Реализация | шт | 1
1.6.1 | АО "Иркутскэнерго" Филиал "ТЭЦ-16" | г. Железногорск-Илимский/КТЦ/ТЭЦ-16 | Болт призонный М36 № Ч. Б2-36160К37 | Ж0070107 | Запчасти турбин | 2018-10-29 | б/у пригодный |  |  |  | Реализация | шт. | 1
1.6.2 | АО "Иркутскэнерго" Филиал "ТЭЦ-16" | г. Железногорск-Илимский/КТЦ/ТЭЦ-16 | Бронедиск Н14.2.930.01.005 (ГрАТ-450/67) б/у | К91000020923 | Насосы и з/ч к ним | 2018-02-16 | б/у пригодный |  |  |  | Реализация | шт. | 1
1.6.3 | АО "Иркутскэнерго" Филиал "ТЭЦ-16" | г. Железногорск-Илимский/КТЦ/ТЭЦ-16 | Вал-шестерня с валоповорота ТГ ПР-6-35/10/1,2 Ч. №152-С-327 | Ж0070108 | Запчасти турбин | 2018-10-29 | б/у пригодный |  |  |  | Реализация | шт. | 1
1.6.4 | АО "Иркутскэнерго" Филиал "ТЭЦ-16" | г. Железногорск-Илимский/КТЦ/ТЭЦ-16 | Гайка колпачковая ТГ ПР 6-35/10/1,2 № 181-М-1443/1 | Ж0070111 | Запчасти турбин | 2018-10-29 | б/у пригодный |  |  |  | Реализация | шт. | 16
1.6.5 | АО "Иркутскэнерго" Филиал "ТЭЦ-16" | г. Железногорск-Илимский/КТЦ/ТЭЦ-16 | Гиб трубы Ф60х4 | 820230630000 | Запчасти котлов | 2016-10-31 | б/у пригодный |  |  |  | Реализация | шт. | 5
1.6.6 | АО "Иркутскэнерго" Филиал "ТЭЦ-16" | г. Железногорск-Илимский/КТЦ/ТЭЦ-16 | ГИДРАНТ Н-2500 ММ | 540003300000 | Прочее | 2016-10-31 | б/у пригодный |  |  |  | Реализация | шт. | 3
1.6.7 | АО "Иркутскэнерго" Филиал "ТЭЦ-16" | г. Железногорск-Илимский/КТЦ/ТЭЦ-16 | З/ч турбин кольца проставочные б/у | 953650930000 | Запчасти турбин | 2016-10-31 | б/у пригодный |  |  |  | Реализация | шт. | 20
1.6.8 | АО "Иркутскэнерго" Филиал "ТЭЦ-16" | г. Железногорск-Илимский/КТЦ/ТЭЦ-16 | З/ч турбин полукольцо б/у | 953650940000 | Запчасти турбин | 2016-10-31 | б/у пригодный |  |  |  | Реализация | шт. | 4
1.6.9 | АО "Иркутскэнерго" Филиал "ТЭЦ-16" | г. Железногорск-Илимский/КТЦ/ТЭЦ-16 | З/ч турбин шестерня косозубая б/у | 953650960000 | Запчасти турбин | 2016-10-31 | б/у пригодный |  |  |  | Реализация | шт. | 1
1.6.10 | АО "Иркутскэнерго" Филиал "ТЭЦ-16" | г. Железногорск-Илимский/КТЦ/ТЭЦ-16 | Затвор стальной NAVAL Ду-600 (б/У) | 953650840000 | Запчасти турбин | 2016-10-31 | б/у пригодный |  |  |  | Реализация | шт. | 1
1.6.11 | АО "Иркутскэнерго" Филиал "ТЭЦ-16" | г. Железногорск-Илимский/КТЦ/ТЭЦ-16 | Клапан регулирующий Ч.112-С-130/1 | Ж0070091 | Запчасти котлов | 2018-10-29 | б/у пригодный |  |  |  | Реализация | шт. | 18
1.6.12 | АО "Иркутскэнерго" Филиал "ТЭЦ-16" | г. Железногорск-Илимский/КТЦ/ТЭЦ-16 | Колдодка специальная ТГ ПР 6-35/10/1,2 № Ч 188-М-094 | Ж0070110 | Запчасти котлов | 2018-10-29 | б/у пригодный |  |  |  | Реализация | шт. | 15
1.6.13 | АО "Иркутскэнерго" Филиал "ТЭЦ-16" | г. Железногорск-Илимский/КТЦ/ТЭЦ-16 | Колесо рабочее Ч.Д-60015/М (Д-18х2) | Г42400010000 | Запчасти котлов | 2019-01-24 | б/у пригодный |  |  |  | Реализация | шт. | 2
1.6.14 | АО "Иркутскэнерго" Филиал "ТЭЦ-16" | г. Железногорск-Илимский/КТЦ/ТЭЦ-16 | Компенсатор двухлинзовый Dy= 600мм Ч. Т-3208 Лист-5 б/у | Г50100040000 | Запчасти котлов | 2019-04-04 | б/у пригодный |  |  |  | Реализация | шт. | 1
1.6.15 | АО "Иркутскэнерго" Филиал "ТЭЦ-16" | г. Железногорск-Илимский/КТЦ/ТЭЦ-16 | Корпус опорного подшипника Ч.22328 (Д-18х2) б/у | Г42400000000 | Запчасти котлов | 2018-10-29 | б/у пригодный |  |  |  | Реализация | шт. | 2
1.6.16 | АО "Иркутскэнерго" Филиал "ТЭЦ-16" | г. Железногорск-Илимский/КТЦ/ТЭЦ-16 | Корпус подшипника Ч.22334 (ММТ-1300/2030/750) б/у | Г00400370000 | Запчасти мельниц | 2016-10-31 | б/у пригодный |  |  |  | Вовлечение | шт. | 2
1.6.17 | АО "Иркутскэнерго" Филиал "ТЭЦ-16" | г. Железногорск-Илимский/КТЦ/ТЭЦ-16 | Корпус подшипника Ч.б\н (СЭ 1250-140-11) | Д14900450000 | Насосы и з/ч к ним | 2018-10-29 | б/у пригодный |  |  |  | Реализация | шт. | 1
1.6.18 | АО "Иркутскэнерго" Филиал "ТЭЦ-16" | г. Железногорск-Илимский/КТЦ/ТЭЦ-16 | Корпус редуктора привода КЦ-2-500 (б/у) | 953650820000 | Насосы и з/ч к ним | 2016-10-31 | б/у пригодный |  |  |  | Реализация | шт. | 1
1.6.19 | АО "Иркутскэнерго" Филиал "ТЭЦ-16" | г. Железногорск-Илимский/КТЦ/ТЭЦ-16 | Корпуса подшипника (ММТ-1300Х2030х750) (б/у) | 953650780000 | Запчасти мельниц | 2016-10-31 | б/у пригодный |  |  |  | Вовлечение | шт. | 2
1.6.20 | АО "Иркутскэнерго" Филиал "ТЭЦ-16" | г. Железногорск-Илимский/КТЦ/ТЭЦ-16 | Насос сетевой Q1250 м3/ч H100-140 кгс/см2 n3000 об/мин N180-500 кВт Сальниковое упл (без эл. двиг) | Б92200000000 | Насосы и з/ч к ним | 2016-10-31 | б/у пригодный |  |  |  | Вовлечение | шт. | 1
1.6.21 | АО "Иркутскэнерго" Филиал "ТЭЦ-16" | г. Железногорск-Илимский/КТЦ/ТЭЦ-16 | Обойма заднего концевого уплотнения Ч.126-C-152/3 | Ж00701130000 | Запчасти котлов | 2018-10-29 | б/у пригодный |  |  |  | Реализация | шт. | 5
1.6.22 | АО "Иркутскэнерго" Филиал "ТЭЦ-16" | г. Железногорск-Илимский/КТЦ/ТЭЦ-16 | Охладитель горизонтальный ОГ-35, 35 м2 | И8210003 | Прочее | 2016-10-31 | б/у пригодный |  |  |  | Вовлечение | шт. | 3
1.6.23 | АО "Иркутскэнерго" Филиал "ТЭЦ-16" | г. Железногорск-Илимский/КТЦ/ТЭЦ-16 | ПАРООХЛАДИТЕЛЬ | 953128190000 | Запчасти котлов | 2016-10-31 | б/у пригодный |  |  |  | Вовлечение | шт. | 1
1.6.24 | АО "Иркутскэнерго" Филиал "ТЭЦ-16" | г. Железногорск-Илимский/КТЦ/ТЭЦ-16 | Пароохладитель Ч.76904 (БКЗ-75-39ФБ) (трубный пучек пароохладителя) | В00800910000 | Запчасти котлов | 2016-10-31 | б/у пригодный |  |  |  | Вовлечение | шт. | 2
1.6.25 | АО "Иркутскэнерго" Филиал "ТЭЦ-16" | г. Железногорск-Илимский/КТЦ/ТЭЦ-16 | Подшипник опорноупорный Ч.124-Б-047/2 | Ж0070114 | Запчасти турбин | 2018-10-29 | б/у пригодный |  |  |  | Реализация | шт. | 1
1.6.26 | АО "Иркутскэнерго" Филиал "ТЭЦ-16" | г. Железногорск-Илимский/КТЦ/ТЭЦ-16 | Привод электрический для арматуры (б/у) | 953651070000 | Запорная арматура и з/ч к ней | 2016-10-31 | б/у непригодный - списание (металлолом) |  |  |  | Реализация | шт. | 2
1.6.27 | АО "Иркутскэнерго" Филиал "ТЭЦ-16" | г. Железногорск-Илимский/КТЦ/ТЭЦ-16 | Пружина б/у | 953136910000 | Прочее | 2019-05-29 | б/у непригодный - списание (металлолом) |  |  |  | Списание | шт. | 29
1.6.28 | АО "Иркутскэнерго" Филиал "ТЭЦ-16" | г. Железногорск-Илимский/КТЦ/ТЭЦ-16 | Пылевой вентилятор ВРП-01-5Р-( исполнение 5) с двигателем ВА 132 М2(левое вращ), производ. от 4600 до 6500 куб.м, давление от 3600 до 3500 Па | Б60400010000 | Прочее | 2016-10-31 | б/у непригодный - списание (металлолом) |  |  |  | Списание | шт. | 1
1.6.29 | АО "Иркутскэнерго" Филиал "ТЭЦ-16" | г. Железногорск-Илимский/КТЦ/ТЭЦ-16 | Редуктор КЦ-43,5/75/6/МУВП (б/у) | В92000540000 | Прочее | 2016-10-31 | б/у непригодный - списание (металлолом) |  |  |  | Списание | шт. | 1
1.6.30 | АО "Иркутскэнерго" Филиал "ТЭЦ-16" | г. Железногорск-Илимский/КТЦ/ТЭЦ-16 | Ротор мельницы ММТ-1300-2030 №Ч. 3.169.15-ОСБ б/у | Г00400380000 | Запчасти мельниц | 2016-10-31 | б/у пригодный |  |  |  | Вовлечение | шт. | 1
1.6.31 | АО "Иркутскэнерго" Филиал "ТЭЦ-16" | г. Железногорск-Илимский/КТЦ/ТЭЦ-16 | Тарелка стопорного клапана № Ч. 110-Б-050/1 б/у | Ж00701150001 | Запчасти котлов | 2018-10-29 | б/у пригодный |  |  |  | Реализация | шт. | 2
1.6.32 | АО "Иркутскэнерго" Филиал "ТЭЦ-16" | г. Железногорск-Илимский/КТЦ/ТЭЦ-16 | Труба Ду 377 б/у | К60300780000 | Трубная продукция | 2020-11-11 | б/у пригодный |  |  |  | Вовлечение | шт. | 15.73
1.6.33 | АО "Иркутскэнерго" Филиал "ТЭЦ-16" | г. Железногорск-Илимский/КТЦ/ТЭЦ-16 | Трубная система подогревателя ПСВ-200-7-13 б/у | 953650700000 | Прочее | 2016-10-31 | б/у пригодный |  |  |  | Вовлечение | шт. | 1
1.6.34 | АО "Иркутскэнерго" Филиал "ТЭЦ-16" | г. Железногорск-Илимский/КТЦ/ТЭЦ-16 | Трубная система подогревателя ПСВ-500-14-23 | И8220003 | Прочее | 2016-10-31 | б/у пригодный |  |  |  | Вовлечение | шт. | 1
1.6.35 | АО "Иркутскэнерго" Филиал "ТЭЦ-16" | г. Железногорск-Илимский/КТЦ/ТЭЦ-16 | Уплотнение подшипника Ч.б/н (СЭ 1250-140-11) | Д14900460000 | Насосы и з/ч к ним | 2018-10-29 | б/у пригодный |  |  |  | Реализация | шт. | 1
1.6.36 | АО "Иркутскэнерго" Филиал "ТЭЦ-16" | г. Железногорск-Илимский/КТЦ/ТЭЦ-16 | Уплотнительные кольца ГМН ч. №М-361-41-38 | ИБ3200100000 | Насосы и з/ч к ним | 2019-01-31 | б/у пригодный |  |  |  | Реализация | шт. | 10
1.6.37 | АО "Иркутскэнерго" Филиал "ТЭЦ-16" | г. Железногорск-Илимский/КТЦ/ТЭЦ-16 | Усик уплотнительный ротора № Ч. 127-М-109 б/у | Ж00701160000 | Запчасти котлов | 2018-10-29 | б/у пригодный |  |  |  | Реализация | шт. | 155
1.6.38 | АО "Иркутскэнерго" Филиал "ТЭЦ-16" | г. Железногорск-Илимский/КТЦ/ТЭЦ-16 | Шток стопорного клапана № Ч. 110-С-117/1 б/у | Ж00701180000 | Запчасти турбин | 2018-10-29 | б/у пригодный |  |  |  | Реализация | шт. | 9
1.6.45 | АО "Иркутскэнерго" Филиал "ТЭЦ-16" | г. Железногорск-Илимский/РТС/ТЭЦ-16 | Труба асбестоцементная 200*3950 | 415300010000 | Прочее | 31.05.2019 | б/у пригодный |  |  |  | Реализация | тн. | 4
1.6.46 | АО "Иркутскэнерго" Филиал "ТЭЦ-16" | г. Железногорск-Илимский/РТС/ТЭЦ-16 | ТРУБА АСБОЦЕМЕНТНАЯ Ф 100М | 61101000 | Прочее | 31.05.2019 | б/у пригодный |  |  |  | Реализация | тн. | 4.92
1.6.54 | АО "Иркутскэнерго" Филиал "ТЭЦ-16" | г. Железногорск-Илимский/склад металлолома/ТЭЦ-16 | труба 108х4 б/у | 951842130000 | Трубная продукция | 30.10.2020 | б/у пригодный |  |  |  | Реализация | тн. | 2.077
1.6.55 | АО "Иркутскэнерго" Филиал "ТЭЦ-16" | г. Железногорск-Илимский/склад металлолома/ТЭЦ-16 | Труба 133х6 б/у | К91000350282 | Трубная продукция | 29.10.2020 | б/у пригодный |  |  |  | Реализация | тн. | 1.149
1.6.56 | АО "Иркутскэнерго" Филиал "ТЭЦ-16" | г. Железногорск-Илимский/склад металлолома/ТЭЦ-16 | Труба 219*8 б/у | 954809100000 | Трубная продукция | 08.10.2019 | б/у пригодный |  |  |  | Реализация | тн. | 5.54
1.6.57 | АО "Иркутскэнерго" Филиал "ТЭЦ-16" | г. Железногорск-Илимский/склад металлолома/ТЭЦ-16 | Труба 219х8 мм. б/у | 953577790000 | Трубная продукция | 03.07.2019 | б/у пригодный |  |  |  | Реализация | тн. | 5.693
1.6.58 | АО "Иркутскэнерго" Филиал "ТЭЦ-16" | г. Железногорск-Илимский/склад металлолома/ТЭЦ-16 | Труба 273х8 ст20 б/у | К91000350126 | Трубная продукция | 03.07.2019 | б/у пригодный |  |  |  | Реализация | тн. | 0.787
1.6.59 | АО "Иркутскэнерго" Филиал "ТЭЦ-16" | г. Железногорск-Илимский/склад металлолома/ТЭЦ-16 | Труба 89х4 Б/У | 953104820000 | Трубная продукция | 29.10.2020 | б/у пригодный |  |  |  | Реализация | тн. | 0.344
1.6.60 | АО "Иркутскэнерго" Филиал "ТЭЦ-16" | г. Железногорск-Илимский/склад металлолома/ТЭЦ-16 | Труба Ду 159 б/у | 953656700000 | Трубная продукция | 30.10.2020 | б/у пригодный |  |  |  | Реализация | тн. | 3.537
1.6.61 | АО "Иркутскэнерго" Филиал "ТЭЦ-16" | г. Железногорск-Илимский/склад металлолома/ТЭЦ-16 | Труба Ду 219 б/у | 953656680000 | Трубная продукция | 18.08.2020 | б/у пригодный |  |  |  | Реализация | тн. | 5
1.6.64 | АО "Иркутскэнерго" Филиал "ТЭЦ-16" | г. Железногорск-Илимский/ТП/ТЭЦ-16 | Ороситель дренчерный водяной ДВО0-РВд0,35-R1/2/В3-"ДВВ-10"-никель | 540066030000 | Прочее | 31.10.2016 | новый |  |  |  | Реализация | шт. | 173
1.6.65 | АО "Иркутскэнерго" Филиал "ТЭЦ-16" | г. Железногорск-Илимский/ТП/ТЭЦ-16 | ПЕРЕВОД СТРЕЛОЧНЫЙ Р-65 М 1/9 ПРАВЫЙ ПР.2434 | 870100170000 | Прочее | 2013-04-08 | б/у пригодный |  |  |  | Реализация | компл. | 1
1.6.66 | АО "Иркутскэнерго" Филиал "ТЭЦ-16" | г. Железногорск-Илимский/ТП/ТЭЦ-16 | Подшипник 22228 СС/W33 SKF | 150152300000 | Подшипники | 2016-10-31 | б/у пригодный |  |  |  | Реализация | шт. | 2
1.6.67 | АО "Иркутскэнерго" Филиал "ТЭЦ-16" | г. Железногорск-Илимский/ТП/ТЭЦ-16 | РЕЛЬСЫ Р65-Т1-М76Т-25-3/2 ГОСТ Р 51685-2000 | 870512500000 | Прочее | 2014-08-28 | б/у пригодный |  |  |  | Реализация | тн. | 20.995
1.6.68 | АО "Иркутскэнерго" Филиал "ТЭЦ-16" | г. Железногорск-Илимский/ТП/ТЭЦ-16 | РЕЛЬСЫ Р-43 | 870000160000 | Прочее | 2014-09-11 | б/у пригодный |  |  |  | Реализация | тн. | 8.201
1.6.69 | АО "Иркутскэнерго" Филиал "ТЭЦ-16" | г. Железногорск-Илимский/ТП/ТЭЦ-16 | РЕЛЬСЫ Р-65 8161-75 | 870000160000 | Прочее | 2017-12-19 | б/у пригодный |  |  |  | Реализация | тн. | 6.488
1.6.70 | АО "Иркутскэнерго" Филиал "ТЭЦ-16" | г. Железногорск-Илимский/ТП/ТЭЦ-16 | Решетка подвесная1057703000 (ДРО-577) | К10500120000 | Запчасти дробилок | 2019-08-16 | новый |  |  |  | Реализация | шт. | 1
1.6.71 | АО "Иркутскэнерго" Филиал "ТЭЦ-16" | г. Железногорск-Илимский/ЦС/ТЭЦ-16 | Блок парораспределения Ч.112-Б-092/1 | Ж00700510000 | Запчасти турбин | 04.12.2017 | б/у пригодный |  |  |  | Реализация | шт. | 1
1.6.72 | АО "Иркутскэнерго" Филиал "ТЭЦ-16" | г. Железногорск-Илимский/ЦС/ТЭЦ-16 | Блок системы регулирования в сборе Ч.141-Б-073/3 | Ж00700390000 | Запчасти турбин | 04.12.2017 | б/у пригодный |  |  |  | Реализация | шт. | 1
1.6.73 | АО "Иркутскэнерго" Филиал "ТЭЦ-16" | г. Железногорск-Илимский/ЦС/ТЭЦ-16 | Задняя фундаментная рама Ч.ПР 6 35/10/1,2М зав.№7816 | Ж00700400000 | Запчасти турбин | 04.12.2017 | б/у пригодный |  |  |  | Реализация | шт. | 1
1.6.74 | АО "Иркутскэнерго" Филиал "ТЭЦ-16" | г. Железногорск-Илимский/ЦС/ТЭЦ-16 | Кран шаровой стальной б/у Ду500 Ру25 | Б22502480002 | Запорная арматура и з/ч к ней | 2019-03-27 | б/у пригодный |  |  |  | Реализация | шт. | 2
1.6.75 | АО "Иркутскэнерго" Филиал "ТЭЦ-16" | г. Железногорск-Илимский/ЦС/ТЭЦ-16 | Кран шаровый стальной DN500 PN16 б/у | Б22503180000 | Запорная арматура и з/ч к ней | 2019-03-27 | б/у пригодный |  |  |  | Реализация | шт. | 1
1.6.76 | АО "Иркутскэнерго" Филиал "ТЭЦ-16" | г. Железногорск-Илимский/ЦС/ТЭЦ-16 | Маслобак в сборе Ч.ПР 6 35/10/1,2М зав.№7816 | Ж00700480000 | Запчасти турбин | 04.12.2017 | б/у пригодный |  |  |  | Реализация | шт. | 1
1.6.77 | АО "Иркутскэнерго" Филиал "ТЭЦ-16" | г. Железногорск-Илимский/ЦС/ТЭЦ-16 | Обшива турбины Ч.ПР 6 35/10/1,2М зав.№7816 | Ж00700380000 | Запчасти турбин | 04.12.2017 | б/у пригодный |  |  |  | Реализация | шт. | 1
1.6.78 | АО "Иркутскэнерго" Филиал "ТЭЦ-16" | г. Железногорск-Илимский/ЦС/ТЭЦ-16 | Пароотводящий патрубок в сборе с крепежом Ч.ПР 6 35/10/1,2М зав.№7816 | Ж00700420000 | Запчасти турбин | 04.12.2017 | б/у пригодный |  |  |  | Реализация | шт. | 2
1.6.79 | АО "Иркутскэнерго" Филиал "ТЭЦ-16" | г. Железногорск-Илимский/ЦС/ТЭЦ-16 | Передняя фундаментная рама Ч.ПР 6 35/10/1,2М зав.№7816 | Ж00700430000 | Запчасти турбин | 04.12.2017 | б/у пригодный |  |  |  | Реализация | шт. | 1
1.6.80 | АО "Иркутскэнерго" Филиал "ТЭЦ-16" | г. Железногорск-Илимский/ЦС/ТЭЦ-16 | Подшипник опорноупорный Ч.188-Б-068 | Ж00700490000 | Запчасти турбин | 04.12.2017 | б/у пригодный |  |  |  | Реализация | шт. | 1
1.6.81 | АО "Иркутскэнерго" Филиал "ТЭЦ-16" | г. Железногорск-Илимский/ЦС/ТЭЦ-16 | Подшипник опорный Ч.124-С-107 | Ж00700500000 | Запчасти турбин | 04.12.2017 | б/у пригодный |  |  |  | Реализация | шт. | 1
1.6.82 | АО "Иркутскэнерго" Филиал "ТЭЦ-16" | г. Железногорск-Илимский/ЦС/ТЭЦ-16 | Сливной патрубок Ч.ПР 6 35/10/1,2М зав.№7816 | Ж00700410000 | Запчасти турбин | 04.12.2017 | б/у пригодный |  |  |  | Реализация | шт. | 2
1.6.83 | АО "Иркутскэнерго" Филиал "ТЭЦ-16" | г. Железногорск-Илимский/ЦС/ТЭЦ-16 | Стопорный клапан в сборе Ч.110-Б-050 | Ж00700370000 | Запчасти турбин | 04.12.2017 | б/у пригодный |  |  |  | Реализация | шт. | 1
1.6.84 | АО "Иркутскэнерго" Филиал "ТЭЦ-16" | г. Железногорск-Илимский/ЦС/ТЭЦ-16 | Фланец 12821-80 Ду500 Ру25 | 224492490000 | Запорная арматура и з/ч к ней | 2014-11-05 | новый |  |  |  | Реализация | шт. | 6
1.6.85 | АО "Иркутскэнерго" Филиал "ТЭЦ-16" | г. Железногорск-Илимский/ЦС/ТЭЦ-16 | Цилиндр турбины Ч.Пр 6 35/10/1,2М зав.№7816 | Ж00700470000 | Запчасти турбин | 04.12.2017 | б/у пригодный |  |  |  | Реализация | шт. | 1
1.6.86 | АО "Иркутскэнерго" Филиал "ТЭЦ-16" | г. Железногорск-Илимский/ЦС/ТЭЦ-16 | Шкаф управления турбины Ч.ПР 6 35/10/1,2М зав.№7816 | Ж00700440000 | Запчасти турбин | 04.12.2017 | б/у пригодный |  |  |  | Реализация | шт. | 1
1.6.87 | АО "Иркутскэнерго" Филиал "ТЭЦ-16" | г. Железногорск-Илимский/ЭЦ/ТЭЦ-16 | Электрод фазный для КЭВ б/у | 953641110000 | Прочее | 2017-12-22 | б/у пригодный |  |  |  | Реализация | шт. | 28
1.6.95 | АО "Иркутскэнерго" Филиал "ТЭЦ-16" | г. Железногорск-Илимский/ЭЦ/ТЭЦ-16 | Кабель ПВХ ИЗОЛ.ПВХ ОБОЛ.НАП.1КВ 4-ЖИЛ.СЕЧ.3Х95+1Х50ММ\2 АВВГ 3Х95+1Х50-1 | 353711550000 | Прочее | 31.10.2016 | б/у непригодный - списание (металлолом) | аллюминий |  |  | Списание | км. | 0.04
1.6.96 | АО "Иркутскэнерго" Филиал "ТЭЦ-16" | г. Железногорск-Илимский/ТО/ТЭЦ-16 | ДВИГАТЕЛЬ 8V396TC4 | 200100100000 | Прочее | 31.12.2011 | б/у пригодный |  |  |  | Вовлечение | шт. | 1
1.6.98 | АО "Иркутскэнерго" Филиал "ТЭЦ-16" | г. Железногорск-Илимский/ТО/ТЭЦ-16 | Двигатель Д-160.01-4 в сб. (б/у) | К91000020647 | Прочее | 19.12.2017 | б/у пригодный |  |  |  | Вовлечение | шт. | 2
1.6.99 | АО "Иркутскэнерго" Филиал "ТЭЦ-16" | г. Железногорск-Илимский/ТО/ТЭЦ-16 | Коробка переменных передач 404-12-4-01 (б/у) | К91000020648 | Прочее | 19.12.2017 | б/у пригодный |  |  |  | Вовлечение | шт. | 1
1.6.100 | АО "Иркутскэнерго" Филиал "ТЭЦ-16" | г. Железногорск-Илимский/ТО/ТЭЦ-16 | Коробка переменных передач КПП Т 130 тихоходная 24-12-1сп(б/у) | 953534140000 | Прочее | 19.12.2017 | б/у пригодный |  |  |  | Вовлечение | шт. | 2
1.6.101 | АО "Иркутскэнерго" Филиал "ТЭЦ-16" | г. Железногорск-Илимский/ТО/ТЭЦ-16 | передача бортовая Т-500 б/у | 953663830000 | Прочее | 12.12.2016 | б/у пригодный |  |  |  | Вовлечение | шт. | 1
1.7.1 | АО "Иркутскэнерго" Филиал "ТЭЦ-6" | Братск/УИТ | Q2671A Тонер-картридж HP Color LaserJet Q2671A Cyan Print Cartridge | 602000850000 | Прочее | 2014-08-13 | новый |  |  |  | Реализация | шт. | 1
1.7.2 | АО "Иркутскэнерго" Филиал "ТЭЦ-6" | Братск/УИТ | Картридж Hewlett Packard C3906A не оригинал | Е00700570001 | Прочее | 2019-03-01 | новый |  |  |  | Реализация | шт. | 1
1.7.3 | АО "Иркутскэнерго" Филиал "ТЭЦ-6" | Братск/УИТ | Картридж совместимый Cactus CS-C4911 № 82 (голубой) для принтеров HP Design Jet 500/800C | 602007310000 | Прочее | 2018-07-13 | новый |  |  |  | Реализация | шт. | 8
1.7.4 | АО "Иркутскэнерго" Филиал "ТЭЦ-6" | Братск/УИТ | Картридж совместимый Cactus CS-C4913 № 82 (желтый) для принтеров HP Design Jet 500/800C | 602007330000 | Прочее | 2018-07-13 | новый |  |  |  | Реализация | шт. | 2
1.7.5 | АО "Иркутскэнерго" Филиал "ТЭЦ-6" | Братск/УИТ | ТЕРМОПЛЕНКА HP LJ 1012/1015 | 602600220000 | Прочее | 2016-12-07 | новый |  |  |  | Реализация | шт. | 8
1.7.6 | АО "Иркутскэнерго" Филиал "ТЭЦ-6" | Братск/УИТ | Тонер-картридж HP Color LJ 3500 Q2671 С (4k). 7Q | Е00702230002 | Прочее | 2018-10-25 | новый |  |  |  | Реализация | шт. | 1
1.7.7 | АО "Иркутскэнерго" Филиал "ТЭЦ-6" | Братск/УИТ | Тонер-картридж HP Color LJ 3500 Q2672 Y (4k).7Q | Е00702240002 | Прочее | 2018-10-25 | новый |  |  |  | Реализация | шт. | 1
1.7.8 | АО "Иркутскэнерго" Филиал "ТЭЦ-6" | Братск/УИТ | Тонер-картридж HP Color LJ 3500 Q2673 M (4k). 7Q | Е00702250002 | Прочее | 2018-10-25 | новый |  |  |  | Реализация | шт. | 1
1.7.9 | АО "Иркутскэнерго" Филиал "ТЭЦ-6" | Братск/УИТ | Тонер-картридж HP Color LJ 3500/3700 Q2670 B (6k). 7Q | Е00702220002 | Прочее | 2018-10-25 | новый |  |  |  | Реализация | шт. | 1
1.7.10 | АО "Иркутскэнерго" Филиал "ТЭЦ-6" | Братск/Склад ОКСа-6 | НАСОС СКВАЖЕННЫЙ SP 46-3-C | 291324350000 | Насосы и з/ч к ним | 2014-08-15 | новый |  |  |  | Реализация | шт. | 6
1.7.11 | АО "Иркутскэнерго" Филиал "ТЭЦ-6" | Братск/РТС-2_ремонт | Антивибрационный компенсатор резиновый Dn100 б/у | 953641140000 | Прочее | 2019-09-05 | б/у непригодный - списание (металлолом) |  |  |  | Списание | шт. | 2
1.7.12 | АО "Иркутскэнерго" Филиал "ТЭЦ-6" | Братск/РТС-2_ремонт | Болт 12х140 б/у | 953547920000 | Прочее | 2019-09-05 | б/у непригодный - списание (металлолом) |  |  |  | Списание | кг. | 3.378
1.7.13 | АО "Иркутскэнерго" Филиал "ТЭЦ-6" | Братск/РТС-2_ремонт | Болт 24*90(б/у) | 953535830000 | Прочее | 2019-09-05 | б/у непригодный - списание (металлолом) |  |  |  | Списание | кг. | 20
1.7.14 | АО "Иркутскэнерго" Филиал "ТЭЦ-6" | Братск/РТС-2_ремонт | БОЛТ 24*110 | 72290120000 | Прочее | 2019-09-05 | б/у непригодный - списание (металлолом) |  |  |  | Списание | кг. | 10.536
1.7.15 | АО "Иркутскэнерго" Филиал "ТЭЦ-6" | Братск/РТС-2_ремонт | БОЛТ 24*90 | 72290080000 | Прочее | 2019-09-05 | б/у непригодный - списание (металлолом) |  |  |  | Списание | кг. | 13
1.7.16 | АО "Иркутскэнерго" Филиал "ТЭЦ-6" | Братск/РТС-2_ремонт | БОЛТ 27*110 | 72290410000 | Прочее | 2019-09-05 | б/у непригодный - списание (металлолом) |  |  |  | Списание | кг. | 10.081
1.7.17 | АО "Иркутскэнерго" Филиал "ТЭЦ-6" | Братск/РТС-2_ремонт | Болт 27х110 б/у | 953506430000 | Прочее | 2019-09-05 | б/у непригодный - списание (металлолом) |  |  |  | Списание | кг. | 35.18
1.7.18 | АО "Иркутскэнерго" Филиал "ТЭЦ-6" | Братск/РТС-2_ремонт | Болт М18х81 б/у | 953176320000 | Прочее | 2019-09-05 | б/у непригодный - списание (металлолом) |  |  |  | Списание | кг. | 3.117
1.7.19 | АО "Иркутскэнерго" Филиал "ТЭЦ-6" | Братск/РТС-2_ремонт | Болт М24х105 б/у | 953176170000 | Прочее | 2019-09-05 | б/у непригодный - списание (металлолом) |  |  |  | Списание | кг. | 50.18
1.7.20 | АО "Иркутскэнерго" Филиал "ТЭЦ-6" | Братск/РТС-2_ремонт | Вал 0603.40.1613.0001 (Д 200-95, Д320-50) | Д11302000001 | Насосы и з/ч к ним | 2019-11-25 | б/у непригодный - списание (металлолом) |  |  |  | Списание | шт. | 3
1.7.21 | АО "Иркутскэнерго" Филиал "ТЭЦ-6" | Братск/РТС-2_ремонт | Вал насоса | 953594360000 | Насосы и з/ч к ним | 2019-09-05 | б/у непригодный - списание (металлолом) |  |  |  | Списание | шт. | 7
1.7.22 | АО "Иркутскэнерго" Филиал "ТЭЦ-6" | Братск/РТС-2_ремонт | ВАЛ НО3.3.323.01.01.015А (НО3.629.01.01.012) | 510613400000 | Насосы и з/ч к ним | 2019-11-25 | б/у непригодный - списание (металлолом) |  |  |  | Списание | шт. | 2
1.7.23 | АО "Иркутскэнерго" Филиал "ТЭЦ-6" | Братск/РТС-2_ремонт | Втулка защитная б/у к насосу Д630-90 | 953641070000 | Насосы и з/ч к ним | 2019-09-05 | б/у непригодный - списание (металлолом) |  |  |  | Списание | шт. | 1
1.7.24 | АО "Иркутскэнерго" Филиал "ТЭЦ-6" | Братск/РТС-2_ремонт | Втулка защитная б/у к насосу Д200-95, Д320-50, Д320-70 | 953641080000 | Насосы и з/ч к ним | 2019-09-05 | б/у непригодный - списание (металлолом) |  |  |  | Списание | шт. | 3
1.7.25 | АО "Иркутскэнерго" Филиал "ТЭЦ-6" | Братск/РТС-2_ремонт | Втулка защитная б/у к насосу СЭ 1250-140 | 953641090000 | Насосы и з/ч к ним | 2019-09-05 | б/у непригодный - списание (металлолом) |  |  |  | Списание | шт. | 7
1.7.26 | АО "Иркутскэнерго" Филиал "ТЭЦ-6" | Братск/РТС-2_ремонт | Вытяжной вентилятор в сборе б/у | 953165450000 | Запчасти котлов | 2019-09-05 | б/у непригодный - списание (металлолом) |  |  |  | Списание | шт. | 1
1.7.27 | АО "Иркутскэнерго" Филиал "ТЭЦ-6" | Братск/РТС-2_ремонт | Гайка | 414100050000 | Прочее | 2019-09-05 | б/у непригодный - списание (металлолом) |  |  |  | Списание | кг. | 5
1.7.28 | АО "Иркутскэнерго" Филиал "ТЭЦ-6" | Братск/РТС-2_ремонт | ГАЙКА М 6 | 70201000000 | Прочее | 2019-09-05 | б/у непригодный - списание (металлолом) |  |  |  | Списание | кг. | 0.75
1.7.29 | АО "Иркутскэнерго" Филиал "ТЭЦ-6" | Братск/РТС-2_ремонт | ГАЙКА М 27 | 70200800000 | Прочее | 2019-09-05 | б/у непригодный - списание (металлолом) |  |  |  | Списание | кг. | 7.85
1.7.30 | АО "Иркутскэнерго" Филиал "ТЭЦ-6" | Братск/РТС-2_ремонт | Гайка М12 ГОСТ 5927-70 ст35 | А70100930000 | Прочее | 2019-09-05 | б/у непригодный - списание (металлолом) |  |  |  | Списание | кг. | 4.856
1.7.31 | АО "Иркутскэнерго" Филиал "ТЭЦ-6" | Братск/РТС-2_ремонт | Гайка М16 б/у | 953175570000 | Прочее | 2019-09-05 | б/у непригодный - списание (металлолом) |  |  |  | Списание | кг. | 9.532
1.7.32 | АО "Иркутскэнерго" Филиал "ТЭЦ-6" | Братск/РТС-2_ремонт | Гайка М30 б/у | 953176660000 | Прочее | 2019-09-05 | б/у непригодный - списание (металлолом) |  |  |  | Списание | кг. | 64.939
1.7.33 | АО "Иркутскэнерго" Филиал "ТЭЦ-6" | Братск/РТС-2_ремонт | задвижкаДу 50 Ру 16 б/у | 953524590000 | Запорная арматура и з/ч к ней | 2019-09-05 | б/у пригодный |  |  |  | Реализация | шт. | 1
1.7.34 | АО "Иркутскэнерго" Филиал "ТЭЦ-6" | Братск/РТС-2_ремонт | Затвор дисковый Dn100 Pn16 б/у | 953641150000 | Запорная арматура и з/ч к ней | 2019-09-05 | б/у пригодный |  |  |  | Реализация | шт. | 3
1.7.35 | АО "Иркутскэнерго" Филиал "ТЭЦ-6" | Братск/РТС-2_ремонт | Затвор дисковый Ду100 диск гумированные с эл. Привод (+1 крепёж) б/у | 953544720000 | Запорная арматура и з/ч к ней | 2019-09-05 | б/у пригодный |  |  |  | Реализация | шт. | 2
1.7.36 | АО "Иркутскэнерго" Филиал "ТЭЦ-6" | Братск/РТС-2_ремонт | Изолятор фазный для КЭВ б/у | 953640970000 | Запчасти котлов | 2019-09-05 | б/у пригодный |  |  |  | Реализация | шт. | 4
1.7.37 | АО "Иркутскэнерго" Филиал "ТЭЦ-6" | Братск/РТС-2_ремонт | Изолятор фазный для КЭВ б/у | 953640970000 | Запчасти котлов | 2019-09-05 | б/у непригодный - списание (утиль) |  |  |  | Списание | шт. | 2
1.7.38 | АО "Иркутскэнерго" Филиал "ТЭЦ-6" | Братск/РТС-2_ремонт | Клапан обратный поворотный фланцевый Ду150 Ру16 19с16нж с КОФ и крепежом | Б20801640000 | Запорная арматура и з/ч к ней | 2019-09-05 | б/у непригодный - списание (металлолом) |  |  |  | Списание | шт. | 2
1.7.39 | АО "Иркутскэнерго" Филиал "ТЭЦ-6" | Братск/РТС-2_ремонт | Колесо рабочее 0603.40.8876.0003 Д320-50 б/у | Д11302440000 | Насосы и з/ч к ним | 2019-09-05 | б/у пригодный |  |  |  | Реализация | шт. | 12
1.7.40 | АО "Иркутскэнерго" Филиал "ТЭЦ-6" | Братск/РТС-2_ремонт | Колесо рабочее Б/У | 953103990000 | Насосы и з/ч к ним | 2019-09-05 | б/у пригодный |  |  |  | Реализация | шт. | 1
1.7.41 | АО "Иркутскэнерго" Филиал "ТЭЦ-6" | Братск/РТС-2_ремонт | Колесо рабочее Б/У | 953103990000 | Насосы и з/ч к ним | 2019-09-05 | б/у пригодный |  |  |  | Реализация | шт. | 3
1.7.42 | АО "Иркутскэнерго" Филиал "ТЭЦ-6" | Братск/РТС-2_ремонт | Колесо рабочее Н18.108.31.02 (КСВ 200-130) | 510300400000 | Насосы и з/ч к ним | 2019-09-05 | б/у пригодный |  |  |  | Реализация | шт. | 1
1.7.43 | АО "Иркутскэнерго" Филиал "ТЭЦ-6" | Братск/РТС-2_ремонт | Колесо рабочее насосов б/у | 953540010000 | Насосы и з/ч к ним | 2019-09-05 | б/у непригодный - списание (металлолом) |  |  |  | Списание | шт. | 1
1.7.44 | АО "Иркутскэнерго" Филиал "ТЭЦ-6" | Братск/РТС-2_ремонт | Кольцо лабиринтное 1263-01-00-16 (200Д90) | 510601500000 | Насосы и з/ч к ним | 2019-09-05 | б/у пригодный |  |  |  | Реализация | кг. | 2
1.7.45 | АО "Иркутскэнерго" Филиал "ТЭЦ-6" | Братск/РТС-2_ремонт | Кольцо уплотняющее б/у к насосу Д320-50 | 953641040000 | Насосы и з/ч к ним | 2019-09-05 | б/у непригодный - списание (металлолом) |  |  |  | Списание | кг. | 1
1.7.46 | АО "Иркутскэнерго" Филиал "ТЭЦ-6" | Братск/РТС-2_ремонт | Контргайка Ф 32 | 40206800000 | Прочее | 2019-09-05 | б/у пригодный |  |  |  | Реализация | шт. | 7
1.7.47 | АО "Иркутскэнерго" Филиал "ТЭЦ-6" | Братск/РТС-2_ремонт | Контргайка Ф 40 | 40206900000 | Прочее | 2019-09-05 | б/у пригодный |  |  |  | Реализация | шт. | 5
1.7.48 | АО "Иркутскэнерго" Филиал "ТЭЦ-6" | Братск/РТС-2_ремонт | Контргайка Ф 50 | 40207000000 | Прочее | 2019-09-05 | б/у пригодный |  |  |  | Реализация | шт. | 6
1.7.49 | АО "Иркутскэнерго" Филиал "ТЭЦ-6" | Братск/РТС-2_ремонт | Муфта надвижная чугун 32 | Е11600060000 | Прочее | 2019-09-05 | б/у пригодный |  |  |  | Реализация | шт. | 7
1.7.50 | АО "Иркутскэнерго" Филиал "ТЭЦ-6" | Братск/РТС-2_ремонт | МУФТА ЧУГУННАЯ Ф 20 | 40205000000 | Прочее | 2019-09-05 | б/у пригодный |  |  |  | Реализация | шт. | 5
1.7.51 | АО "Иркутскэнерго" Филиал "ТЭЦ-6" | Братск/РТС-2_ремонт | МУФТА ЧУГУННАЯ Ф 40 | 40205300000 | Прочее | 2019-09-05 | б/у пригодный |  |  |  | Реализация | шт. | 7
1.7.52 | АО "Иркутскэнерго" Филиал "ТЭЦ-6" | Братск/РТС-2_ремонт | МУФТА ЧУГУННАЯ Ф 50 | 40205400000 | Прочее | 2019-09-05 | б/у пригодный |  |  |  | Реализация | шт. | 3
1.7.53 | АО "Иркутскэнерго" Филиал "ТЭЦ-6" | Братск/РТС-2_ремонт | Набивка Герморум 18х18 б/у | 953640960000 | Прочее | 2019-09-05 | б/у непригодный - списание (утиль) |  |  |  | Списание | кг. | 1.5
1.7.54 | АО "Иркутскэнерго" Филиал "ТЭЦ-6" | Братск/РТС-2_ремонт | Набивка крученая марки МЕ502 6 ГОСТ 5152-84 | Е90202050000 | Прочее | 2019-09-05 | б/у непригодный - списание (утиль) |  |  |  | Списание | кг. | 6.5
1.7.55 | АО "Иркутскэнерго" Филиал "ТЭЦ-6" | Братск/РТС-2_ремонт | Набивка многослойного плетения марки АГИ 6 ГОСТ 5152-84 | Е90200380000 | Прочее | 2019-09-05 | б/у непригодный - списание (утиль) |  |  |  | Списание | кг. | 2.5
1.7.56 | АО "Иркутскэнерго" Филиал "ТЭЦ-6" | Братск/РТС-2_ремонт | Набивка НГ-300-6х6 | 690159620000 | Прочее | 2019-09-05 | б/у непригодный - списание (утиль) |  |  |  | Списание | кг. | 9.8
1.7.57 | АО "Иркутскэнерго" Филиал "ТЭЦ-6" | Братск/РТС-2_ремонт | Набивка сальниковая ГЕРМОРУМ С-101 6*6 | Е90201800000 | Прочее | 2020-06-10 | б/у непригодный - списание (утиль) |  |  |  | Списание | кг. | 4.5
1.7.58 | АО "Иркутскэнерго" Филиал "ТЭЦ-6" | Братск/РТС-2_ремонт | Насос Wilo IL-100/150-15/2 в комплекте с электродвигателем б/у | 953641130000 | Насосы и з/ч к ним | 2019-09-05 | б/у пригодный |  |  |  | Реализация | шт. | 1
1.7.59 | АО "Иркутскэнерго" Филиал "ТЭЦ-6" | Братск/РТС-2_ремонт | Насосный агрегат К 80-50-200 с эл/дв 15 кВт 2900 об/мин АИР160S2 (с КОФ) | 290138490000 | Насосы и з/ч к ним | 2019-09-05 | б/у пригодный |  |  |  | Реализация | шт. | 1
1.7.60 | АО "Иркутскэнерго" Филиал "ТЭЦ-6" | Братск/РТС-2_ремонт | Переход К-600х500-1,6 09Г2С/17Г1С ТС-585-37 | 40804260000 | Трубная продукция | 2019-09-05 | б/у пригодный |  |  |  | Реализация | шт. | 2
1.7.61 | АО "Иркутскэнерго" Филиал "ТЭЦ-6" | Братск/РТС-2_ремонт | Подшипник 6305 б/у | 953526090000 | Подшипники | 2019-09-05 | б/у непригодный - списание (металлолом) |  |  |  | Списание | шт. | 7
1.7.62 | АО "Иркутскэнерго" Филиал "ТЭЦ-6" | Братск/РТС-2_ремонт | Подшипник 6309 б/у | 953533370000 | Подшипники | 2019-09-05 | б/у непригодный - списание (металлолом) |  |  |  | Списание | шт. | 1
1.7.63 | АО "Иркутскэнерго" Филиал "ТЭЦ-6" | Братск/РТС-2_ремонт | Полотно мембранное резинотканевое толщиной 0,8мм ТУ 2566-021-05766882-2001 | А23700050000 | Прочее | 2019-09-05 | б/у непригодный - списание (утиль) |  |  |  | Списание | шт. | 1
1.7.64 | АО "Иркутскэнерго" Филиал "ТЭЦ-6" | Братск/РТС-2_ремонт | Сгон 20 ст. 20 ГОСТ 8969-75 | ГГ7800010001 | Трубная продукция | 2019-09-05 | б/у непригодный - списание (металлолом) |  |  |  | Списание | шт. | 1
1.7.65 | АО "Иркутскэнерго" Филиал "ТЭЦ-6" | Братск/РТС-2_ремонт | Сгон 3/4 б/у | 953575070000 | Трубная продукция | 2019-09-05 | б/у непригодный - списание (металлолом) |  |  |  | Списание | шт. | 7
1.7.66 | АО "Иркутскэнерго" Филиал "ТЭЦ-6" | Братск/РТС-2_ремонт | Сгон Ду-50 б/у | 953568600000 | Трубная продукция | 2019-09-05 | б/у непригодный - списание (металлолом) |  |  |  | Списание | шт. | 7
1.7.67 | АО "Иркутскэнерго" Филиал "ТЭЦ-6" | Братск/РТС-2_ремонт | Техпластина ТМКЩ h-4мм б/у | 953640900000 | Прочее | 2019-09-05 | б/у непригодный - списание (утиль) |  |  |  | Списание | шт. | 3.85
1.7.68 | АО "Иркутскэнерго" Филиал "ТЭЦ-6" | Братск/РТС-2_ремонт | Фланец Ду-350 Ру-16 б/у | 953170280000 | Прочее | 2019-09-05 | б/у непригодный - списание (металлолом) |  |  |  | Списание | шт. | 1
1.7.69 | АО "Иркутскэнерго" Филиал "ТЭЦ-6" | Братск/РТС-2_ремонт | Фланец Ду 100 б/у | 953592590000 | Прочее | 2019-09-05 | б/у непригодный - списание (металлолом) |  |  |  | Списание | шт. | 4
1.7.70 | АО "Иркутскэнерго" Филиал "ТЭЦ-6" | Братск/РТС-2_ремонт | Фторопласт ф50-300 б/у | 953143720000 | Прочее | 2019-09-05 | б/у пригодный |  |  |  | Реализация | кг. | 791.34
1.7.71 | АО "Иркутскэнерго" Филиал "ТЭЦ-6" | Братск/РТС-2_ремонт | Шайба А136.Ст20 ГОСТ 11371-78 | А70700630001 | Прочее | 2019-09-05 | б/у непригодный - списание (металлолом) |  |  |  | Списание | шт. | 4
1.7.72 | АО "Иркутскэнерго" Филиал "ТЭЦ-6" | Братск/РТС-2_ремонт | ШАЙБА ГР.20 | 71401040000 | Прочее | 2019-09-05 | б/у непригодный - списание (металлолом) |  |  |  | Списание | шт. | 0.85
1.7.73 | АО "Иркутскэнерго" Филиал "ТЭЦ-6" | Братск/РТС-2_ремонт | ШАЙБА ГР.24 | 71410120000 | Прочее | 2019-09-05 | б/у непригодный - списание (металлолом) |  |  |  | Списание | шт. | 5.456
1.7.74 | АО "Иркутскэнерго" Филиал "ТЭЦ-6" | Братск/РТС-2_ремонт | ШАЙБА ПЛОСКАЯ М 24 | 71301060000 | Прочее | 2019-09-05 | б/у непригодный - списание (металлолом) |  |  |  | Списание | шт. | 5.224
1.7.75 | АО "Иркутскэнерго" Филиал "ТЭЦ-6" | Братск/РТС-2_ремонт | Шнур резиновый круглый 4 - С d=16 мм ГОСТ 6467-79 | А20800040000 | Прочее | 2019-09-05 | б/у непригодный - списание (утиль) |  |  |  | Списание | кг. | 19.85
1.7.76 | АО "Иркутскэнерго" Филиал "ТЭЦ-6" | Братск/РТС-2_ремонт | Шпилька 36*180 б/у | А72500730000 | Прочее | 2019-09-05 | б/у непригодный - списание (металлолом) |  |  |  | Списание | кг. | 9
1.7.77 | АО "Иркутскэнерго" Филиал "ТЭЦ-6" | Братск/РТС-2_ремонт | Шпилька 36*240 б/у | А72500720000 | Прочее | 2019-09-05 | б/у непригодный - списание (металлолом) |  |  |  | Списание | кг. | 16
1.7.78 | АО "Иркутскэнерго" Филиал "ТЭЦ-6" | Братск/РТС-2_ремонт | Шпилька 36*270 б/у | А72500710000 | Прочее | 2019-09-05 | б/у непригодный - списание (металлолом) |  |  |  | Списание | кг. | 60
1.7.79 | АО "Иркутскэнерго" Филиал "ТЭЦ-6" | Братск/РТС-2_ремонт | ШПИЛЬКА d=24 L=850, б/у | 953161670000 | Прочее | 2019-09-05 | б/у непригодный - списание (металлолом) |  |  |  | Списание | кг. | 23
1.7.80 | АО "Иркутскэнерго" Филиал "ТЭЦ-6" | Братск/РТС-2_ремонт | Шпилька М20х200 б/у | 953587390000 | Прочее | 2019-09-05 | б/у непригодный - списание (металлолом) |  |  |  | Списание | кг. | 2
1.7.81 | АО "Иркутскэнерго" Филиал "ТЭЦ-6" | Братск/РТС-2_ремонт | Шпилька М24х200 б/у | 953587330000 | Прочее | 2019-09-05 | б/у непригодный - списание (металлолом) |  |  |  | Списание | кг. | 25
1.7.82 | АО "Иркутскэнерго" Филиал "ТЭЦ-6" | Братск/РТС-2_ремонт | Шпилька М36х190 | 953587400000 | Прочее | 2019-09-06 | б/у непригодный - списание (металлолом) |  |  |  | Списание | кг. | 24
1.7.83 | АО "Иркутскэнерго" Филиал "ТЭЦ-6" | Братск/РТС-2_ремонт | Шпилька с гайкой в комплекте б/у для фазного электрода КЭВ | 953641120000 | Запчасти котлов | 2019-09-05 | б/у пригодный |  |  |  | Реализация | шт. | 1
1.7.84 | АО "Иркутскэнерго" Филиал "ТЭЦ-6" | Братск/РТС-2_ремонт | Шпилька с гайкой в комплекте б/у для фазного электрода КЭВ | 953641120000 | Запчасти котлов | 2019-09-05 | б/у непригодный - списание (металлолом) |  |  |  | Списание | шт. | 31
1.7.85 | АО "Иркутскэнерго" Филиал "ТЭЦ-6" | Братск/РТС-2_ремонт | Шпилька токоведущая L-725мм (черт.У2-23) КЭВ-10000/10 исп.5ц2 | В01700100000 | Запчасти котлов | 2019-09-05 | б/у пригодный |  |  |  | Реализация | шт. | 5
1.7.86 | АО "Иркутскэнерго" Филиал "ТЭЦ-6" | Братск/РТС-2_ремонт | шпилька ф30 б/у | 953576140000 | Прочее | 2019-09-05 | б/у непригодный - списание (металлолом) |  |  |  | Списание | кг. | 92
1.7.87 | АО "Иркутскэнерго" Филиал "ТЭЦ-6" | Братск/РТС-2_ремонт | ЭЛЕКТРОД d 100 ДЛЯ КЭВ 6000/6 | 300100120000 | Запчасти котлов | 2019-09-05 | б/у пригодный |  |  |  | Реализация | шт. | 5
1.7.88 | АО "Иркутскэнерго" Филиал "ТЭЦ-6" | Братск/РТС-2_ремонт | Электрод фазный для КЭВ б/у | 953641110000 | Запчасти котлов | 2019-09-05 | б/у пригодный |  |  |  | Реализация | шт. | 21
1.7.89 | АО "Иркутскэнерго" Филиал "ТЭЦ-6" | Братск/РТС-2_ремонт | Электропривод регулятора мощности для КЭВ б/у | 953640990000 | Запчасти котлов | 2019-09-05 | б/у непригодный - списание (металлолом) |  |  |  | Списание | шт. | 4
1.8.1 | АО "Иркутскэнерго" Филиал "ТЭЦ-9" | Ангарск/ТЭЦ-9 | Блок контакт вспомогательный CA4-31E 1SBN010140R1031 | Б70000420001 | Прочее |  | новый |  |  |  | Реализация | шт | 10
1.8.2 | АО "Иркутскэнерго" Филиал "ТЭЦ-9" | Ангарск/ТЭЦ-9 | Контактор 3-полюсный с универсальной катушкой управления 100-250В AC/DC AF26-30-00-13 арт.ISBL237001R1300 | 349801970000 | Прочее |  | новый |  |  |  | Реализация | шт | 10
1.8.3 | АО "Иркутскэнерго" Филиал "ТЭЦ-9" | Ангарск/ТЭЦ-9 | Столбик сигнальный пластиковый б/у | ЛК5800000036 | Прочее |  | новый |  |  |  | Реализация | шт | 31
1.8.4 | АО "Иркутскэнерго" Филиал "ТЭЦ-9" | Ангарск/ТЭЦ-9 | Труба ППМ-108х6 ТУ 14-3-1128-2000 CТ. 09Г2С, толщина изоляции 46 мм | 860802020000 | Прочее |  | новый |  |  |  | Реализация | пог. м | 3.05
1.8.5 | АО "Иркутскэнерго" Филиал "ТЭЦ-9" | Ангарск/ТЭЦ-9 | ТРУБА ТЯНУТАЯ КВД 16Х2.5 СТ.12Х1МФ ТУ 14-3Р-55-2001 | 860679090000 | Прочее |  | новый |  |  |  | Реализация | м | 87.294
1.8.6 | АО "Иркутскэнерго" Филиал "ТЭЦ-9" | Ангарск/ТЭЦ-9 | Лист ОЦ Б-ПН-НО-1х1250х2500 ГОСТ 19904-90 ОН-Н-НР-МТ-2 ГОСТ 14918-80 | А62200130000 | Прочее |  | новый |  |  |  | Реализация | т | 19.97
1.8.7 | АО "Иркутскэнерго" Филиал "ТЭЦ-9" | Ангарск/ТЭЦ-9 | Маты минераловатные теплоизоляционные плотностью 50 без обкладки, длина 3500 мм, ширина 1000 мм, толщина 70 | Е80100800001 | Прочее |  | новый |  |  |  | Реализация | м3 | 2.205
1.8.8 | АО "Иркутскэнерго" Филиал "ТЭЦ-9" | Ангарск/ТЭЦ-9 | Маты минераловатные теплоизоляционные плотностью 50 без обкладки, длина 3500 мм, ширина 1000 мм, толщина 80 | Е80100810001 | Прочее |  | новый |  |  |  | Реализация | м3 | 37.821
1.8.9 | АО "Иркутскэнерго" Филиал "ТЭЦ-9" | Ангарск/ТЭЦ-9 | Маты минераловатные теплоизоляционные плотностью 50 без обкладки, длина 3500 мм, ширина 1000 мм, толщина 90 | Е80100820001 | Прочее |  | новый |  |  |  | Реализация | м3 | 144.282
1.8.10 | АО "Иркутскэнерго" Филиал "ТЭЦ-9" | Ангарск/ТЭЦ-9 | Отвод 90 325х9-Ст.20 ГОСТ 17375-2001 | 40300400000 | Прочее |  | новый |  |  |  | Реализация | шт | 1
1.8.11 | АО "Иркутскэнерго" Филиал "ТЭЦ-9" | Ангарск/ТЭЦ-9 | ТРУБА Ф 108Х6 8732-78 20 | 860710000000 | Прочее |  | новый |  |  |  | Реализация | т | 0.458
1.8.12 | АО "Иркутскэнерго" Филиал "ТЭЦ-9" | Ангарск/ТЭЦ-9 | Блок контактный дополнительный ABB CA4-31E (3НО+1НЗ) для контакторов AF09 ... AF38 | 620005340000 | Прочее |  | новый |  |  |  | Реализация | шт | 32
1.8.13 | АО "Иркутскэнерго" Филиал "ТЭЦ-9" | Ангарск/ТЭЦ-9 | Блок питания БП 99/24-2/300 DIN | 281708630000 | Прочее |  | новый |  |  |  | Реализация | шт | 3
1.8.14 | АО "Иркутскэнерго" Филиал "ТЭЦ-9" | Ангарск/ТЭЦ-9 | Блок ручного управления БРУ-5К1-3-2-24 | 951866490000 | Прочее |  | новый |  |  |  | Реализация | шт | 1
1.8.15 | АО "Иркутскэнерго" Филиал "ТЭЦ-9" | Ангарск/ТЭЦ-9 | Блок с диафрагмой 250 05 ОСТ 108.839.02-82 | Ж11800070000 | Прочее |  | новый |  |  |  | Реализация | шт | 1
1.8.16 | АО "Иркутскэнерго" Филиал "ТЭЦ-9" | Ангарск/ТЭЦ-9 | Бобышка 11-М33x2-48/70-С10 | 281211400000 | Прочее |  | новый |  |  |  | Реализация | шт | 4
1.8.17 | АО "Иркутскэнерго" Филиал "ТЭЦ-9" | Ангарск/ТЭЦ-9 | ВЫКЛЮЧАТЕЛЬ АВТОМАТИЧЕСКИЙ 2-Х ПОЛЮСНЫЙ АП50Б 2МТ IН=16 А 10 IН 1Р20 | 340821500000 | Прочее |  | новый |  |  |  | Реализация | шт | 10
1.8.18 | АО "Иркутскэнерго" Филиал "ТЭЦ-9" | Ангарск/ТЭЦ-9 | ВЫКЛЮЧАТЕЛЬ АВТОМАТИЧЕСКИЙ 2-Х ПОЛЮСНЫЙ АП50Б 2МТ IН=2.5 А 3.5 IН 1Р20 | 340808000000 | Прочее |  | новый |  |  |  | Реализация | шт | 1
1.8.19 | АО "Иркутскэнерго" Филиал "ТЭЦ-9" | Ангарск/ТЭЦ-9 | Выключатель автоматический АП 50Б-2МТ Iн=2,5 3,5Iн | 340890220000 | Прочее |  | новый |  |  |  | Реализация | шт | 7
1.8.20 | АО "Иркутскэнерго" Филиал "ТЭЦ-9" | Ангарск/ТЭЦ-9 | ВЫКЛЮЧАТЕЛЬ АВТОМАТИЧЕСКИЙ ВА47-29 (ВА 3SB1-63 2р 6А) | 341770630000 | Прочее |  | новый |  |  |  | Реализация | шт | 1
1.8.21 | АО "Иркутскэнерго" Филиал "ТЭЦ-9" | Ангарск/ТЭЦ-9 | ВЫКЛЮЧАТЕЛЬ АВТОМАТИЧЕСКИЙ ВА47-29 3Р 3А Х-КА С | 341772470000 | Прочее |  | новый |  |  |  | Реализация | шт | 2
1.8.22 | АО "Иркутскэнерго" Филиал "ТЭЦ-9" | Ангарск/ТЭЦ-9 | Выключатель автоматический ВА47-29 3р С 6А (ВА 47-63) | 341772120000 | Прочее |  | новый |  |  |  | Реализация | шт | 1
1.8.23 | АО "Иркутскэнерго" Филиал "ТЭЦ-9" | Ангарск/ТЭЦ-9 | Выключатель автоматический модульный ВА47-29-3C3-УХЛ3-КЭАЗ | В40201380002 | Прочее |  | новый |  |  |  | Реализация | шт | 4
1.8.24 | АО "Иркутскэнерго" Филиал "ТЭЦ-9" | Ангарск/ТЭЦ-9 | Выключатель бесконтактный оптический ВБ3С.18М.65.TR100.6.1.K | Е65402350000 | Прочее |  | новый |  |  |  | Реализация | шт | 11
1.8.25 | АО "Иркутскэнерго" Филиал "ТЭЦ-9" | Ангарск/ТЭЦ-9 | Датчик давления Метран-150CD2(0…10кПа) 2 2 1 1 L3 A М5 B1 K01 в комплекте с клапанным блоком 0104 M W 3 2 C 1 1 D0 2 L4 | 281565150000 | Прочее |  | новый |  |  |  | Реализация | шт | 3
1.8.26 | АО "Иркутскэнерго" Филиал "ТЭЦ-9" | Ангарск/ТЭЦ-9 | Датчик давления Метран-150CD3(0...250 кПа) 2 2 1 1 L3 AM5 S5 SC PA в комплекте с 0104 M W 3 2 C 1 1 VC D0 2 L4 | Б87200310003 | Прочее |  | новый |  |  |  | Реализация | шт | 6
1.8.27 | АО "Иркутскэнерго" Филиал "ТЭЦ-9" | Ангарск/ТЭЦ-9 | Датчик давления Метран-150TG2(0...6 кгс/см2) 2G 2 1 А М5 SC | Б87201110000 | Прочее |  | новый |  |  |  | Реализация | шт | 1
1.8.28 | АО "Иркутскэнерго" Филиал "ТЭЦ-9" | Ангарск/ТЭЦ-9 | Датчик давления Метран-150TG3(0...25 кгс/см2) 2G 2 1 АM5 SC | Б87200500000 | Прочее |  | новый |  |  |  | Реализация | шт | 2
1.8.29 | АО "Иркутскэнерго" Филиал "ТЭЦ-9" | Ангарск/ТЭЦ-9 | Датчик давления Метран-55-ДИ-515-МП-t1-025-1МПа-42-ШР | 281567100000 | Прочее |  | новый |  |  |  | Реализация | шт | 1
1.8.30 | АО "Иркутскэнерго" Филиал "ТЭЦ-9" | Ангарск/ТЭЦ-9 | Датчик УФ-флуоресцентный FP360 sc для определения ПАУ в диапазонах 0-50/500 мкг/л (0-1.5/15 мг/л для нефтепродуктов), корпус нерж. сталь, кабель 10 м | 282115640000 | Прочее |  | новый |  |  |  | Реализация | шт | 1
1.8.31 | АО "Иркутскэнерго" Филиал "ТЭЦ-9" | Ангарск/ТЭЦ-9 | Диско-поворотный затвор Ду350 Ру25 BFS350W1/GS Bernard AS200 +Integral Control Unit | 220716160000 | Прочее |  | новый |  |  |  | Реализация | шт | 1
1.8.32 | АО "Иркутскэнерго" Филиал "ТЭЦ-9" | Ангарск/ТЭЦ-9 | Дископоворотный затвор КМС Ду300 Ру25 под приварку с электроприводом Bernard BS100 с блоком управления integral+ | 220716100000 | Прочее |  | новый |  |  |  | Реализация | шт | 1
1.8.33 | АО "Иркутскэнерго" Филиал "ТЭЦ-9" | Ангарск/ТЭЦ-9 | Задвижка клиновая двухдисковая сальниковая с патрубками под приварку Ду100 Ру378 1120-100-ЭК | 220431730000 | Прочее |  | новый |  |  |  | Реализация | шт | 1
1.8.34 | АО "Иркутскэнерго" Филиал "ТЭЦ-9" | Ангарск/ТЭЦ-9 | Затвор поворотно-дисковый Ду800 Ру25, 3-х эксцентриковый, стальной, с э/п, (ПДЗ.П.Э.800.025.02 LD) | Б20500490002 | Прочее |  | новый |  |  |  | Реализация | шт | 1
1.8.35 | АО "Иркутскэнерго" Филиал "ТЭЦ-9" | Ангарск/ТЭЦ-9 | Затвор поворотный Ebro ZO11-A, Ду25, Ру16 с КОФ | 220712640000 | Прочее |  | новый |  |  |  | Реализация | шт | 2
1.8.36 | АО "Иркутскэнерго" Филиал "ТЭЦ-9" | Ангарск/ТЭЦ-9 | Измеритель преобразователь модульный ИПМ 0399/ М3/ 24В/ RS 485/-/ГП | 281611370000 | Прочее |  | новый |  |  |  | Реализация | шт | 4
1.8.37 | АО "Иркутскэнерго" Филиал "ТЭЦ-9" | Ангарск/ТЭЦ-9 | Измеритель-регулятор технологический ИРТ 5922 М/-/t1050/III/RS485/ГП | 281611360000 | Прочее |  | новый |  |  |  | Реализация | шт | 1
1.8.38 | АО "Иркутскэнерго" Филиал "ТЭЦ-9" | Ангарск/ТЭЦ-9 | Источник питания QUINT-PS/1AC/24DC/5 арт.2866750 | 281709140000 | Прочее |  | новый |  |  |  | Реализация | шт | 2
1.8.39 | АО "Иркутскэнерго" Филиал "ТЭЦ-9" | Ангарск/ТЭЦ-9 | Кабель КВВГнг(А)-LS 10*1,0 | 356302620000 | Прочее |  | новый |  |  |  | Реализация | км | 0.023
1.8.40 | АО "Иркутскэнерго" Филиал "ТЭЦ-9" | Ангарск/ТЭЦ-9 | Кабель КВВГЭнг-LS 14х1,0 | 356309180000 | Прочее |  | новый |  |  |  | Реализация | км | 0.014
1.8.41 | АО "Иркутскэнерго" Филиал "ТЭЦ-9" | Ангарск/ТЭЦ-9 | Кабель контрольный с медн. жилами, экранированный напряжением до 1 кВ, не распространяющий горение КВВГЭнг-LS 4х1.0 | 356308890000 | Прочее |  | новый |  |  |  | Реализация | км | 0.012
1.8.42 | АО "Иркутскэнерго" Филиал "ТЭЦ-9" | Ангарск/ТЭЦ-9 | Кабель контрольный экран. КВВГЭнг-LS 10х1,0 | 356309220000 | Прочее |  | новый |  |  |  | Реализация | км | 0.015
1.8.43 | АО "Иркутскэнерго" Филиал "ТЭЦ-9" | Ангарск/ТЭЦ-9 | Кабель медн. жил. ПВХ изоляц. ПВХ оболоч. пониж. горючести, с низким дымо- и газовыделением КВВГнг - LS 10*1,5 | 356302630000 | Прочее |  | новый |  |  |  | Реализация | км | 0.069
1.8.44 | АО "Иркутскэнерго" Филиал "ТЭЦ-9" | Ангарск/ТЭЦ-9 | Кабель медн. жил. ПВХ изоляц. ПВХ оболоч. пониж. горючести, с низким дымо- и газовыделением КВВГнг - LS 4*2,5 | 356302720000 | Прочее |  | новый |  |  |  | Реализация | км | 0.057
1.8.45 | АО "Иркутскэнерго" Филиал "ТЭЦ-9" | Ангарск/ТЭЦ-9 | Кабель медн. жил. ПВХ изоляц. ПВХ оболоч. пониж. горючести, с низким дымо- и газовыделением КВВГЭнг-LS 14х2,5 | 356309200000 | Прочее |  | новый |  |  |  | Реализация | км | 0.037
1.8.46 | АО "Иркутскэнерго" Филиал "ТЭЦ-9" | Ангарск/ТЭЦ-9 | Кабель медн. жил. ПВХ изоляц. ПВХ оболоч. пониж. горючести, с низким дымо- и газовыделением КВВГЭнг-LS 7х4 | 356309110000 | Прочее |  | новый |  |  |  | Реализация | км | 0.019
1.8.47 | АО "Иркутскэнерго" Филиал "ТЭЦ-9" | Ангарск/ТЭЦ-9 | Камера проточная LZY669 для FP360 | 282115630000 | Прочее |  | новый |  |  |  | Реализация | шт | 1
1.8.48 | АО "Иркутскэнерго" Филиал "ТЭЦ-9" | Ангарск/ТЭЦ-9 | Клапан запорный КЗ 104.20.00-Р | 220900440000 | Прочее |  | новый |  |  |  | Реализация | шт | 1
1.8.49 | АО "Иркутскэнерго" Филиал "ТЭЦ-9" | Ангарск/ТЭЦ-9 | Клапан запорный С.ВЗ 40-00-00-Э | 220431760000 | Прочее |  | новый |  |  |  | Реализация | шт | 1
1.8.50 | АО "Иркутскэнерго" Филиал "ТЭЦ-9" | Ангарск/ТЭЦ-9 | Клапан импульсный 8с-3-2 Ду20 Рн 12-22 | 220515770000 | Прочее |  | новый |  |  |  | Реализация | шт | 1
1.8.51 | АО "Иркутскэнерго" Филиал "ТЭЦ-9" | Ангарск/ТЭЦ-9 | Клапан обратный Ду40 Ру23,5 МПа КЗ 104.1.40.00 | 220901440000 | Прочее |  | новый |  |  |  | Реализация | шт | 1
1.8.52 | АО "Иркутскэнерго" Филиал "ТЭЦ-9" | Ангарск/ТЭЦ-9 | Клапан регулирующий дисковый осевой поворотный КРЗдо-600.02-Э-Ф | Б21500000001 | Прочее |  | новый |  |  |  | Реализация | компл | 1
1.8.53 | АО "Иркутскэнерго" Филиал "ТЭЦ-9" | Ангарск/ТЭЦ-9 | Клапан регулирующий С.ВЗр 20-00-00 | 221922150000 | Прочее |  | новый |  |  |  | Реализация | шт | 1
1.8.54 | АО "Иркутскэнерго" Филиал "ТЭЦ-9" | Ангарск/ТЭЦ-9 | Клапан регулирующий С.ПЗр 20-00-00 | 221922160000 | Прочее |  | новый |  |  |  | Реализация | шт | 8
1.8.55 | АО "Иркутскэнерго" Филиал "ТЭЦ-9" | Ангарск/ТЭЦ-9 | Клапан регулирующий С.ПЗр 20-00-00-Э | 221922170000 | Прочее |  | новый |  |  |  | Реализация | шт | 1
1.8.56 | АО "Иркутскэнерго" Филиал "ТЭЦ-9" | Ангарск/ТЭЦ-9 | Клеммный блочный соединитель КБЗ24-24-19-2 | 951866510000 | Прочее |  | новый |  |  |  | Реализация | шт | 3
1.8.57 | АО "Иркутскэнерго" Филиал "ТЭЦ-9" | Ангарск/ТЭЦ-9 | Комплекс измерительный РН-220.7МИ 220В с гидропанелью, без выносного усилителя | В89200580000 | Прочее |  | новый |  |  |  | Реализация | шт | 1
1.8.58 | АО "Иркутскэнерго" Филиал "ТЭЦ-9" | Ангарск/ТЭЦ-9 | Контактор 3-полюсный с универсальной катушкой управления 100-250В AC/DC AF26-30-00-13 арт.ISBL237001R1300 | 349801970000 | Прочее |  | новый |  |  |  | Реализация | шт | 32
1.8.59 | АО "Иркутскэнерго" Филиал "ТЭЦ-9" | Ангарск/ТЭЦ-9 | Кран фланцевый с ручкой Ду32 Ру40 285507 | 223600400000 | Прочее |  | новый |  |  |  | Реализация | шт | 211
1.8.60 | АО "Иркутскэнерго" Филиал "ТЭЦ-9" | Ангарск/ТЭЦ-9 | Кран фланцевый с ручкой Ду40 Ру40 285508 | 223600410000 | Прочее |  | новый |  |  |  | Реализация | шт | 10
1.8.61 | АО "Иркутскэнерго" Филиал "ТЭЦ-9" | Ангарск/ТЭЦ-9 | Кран шаровой КШ.Ц.П.Э 200/150.025.Н/П.02 Ду200 Ру25 с э/п ГЗ-ОФ 630 | Б22502970000 | Прочее |  | новый |  |  |  | Реализация | шт | 1
1.8.62 | АО "Иркутскэнерго" Филиал "ТЭЦ-9" | Ангарск/ТЭЦ-9 | Манометр МП160М-10,0кгс/см2 | Б87000160000 | Прочее |  | новый |  |  |  | Реализация | шт | 6
1.8.63 | АО "Иркутскэнерго" Филиал "ТЭЦ-9" | Ангарск/ТЭЦ-9 | Манометр МП4-УУ2 0-16 кгс/см2, IP53 | 280119620000 | Прочее |  | новый |  |  |  | Реализация | шт | 2
1.8.64 | АО "Иркутскэнерго" Филиал "ТЭЦ-9" | Ангарск/ТЭЦ-9 | Манометр МП4-УУ2-0.6 kgf/см2 | 280118640000 | Прочее |  | новый |  |  |  | Реализация | шт | 7
1.8.65 | АО "Иркутскэнерго" Филиал "ТЭЦ-9" | Ангарск/ТЭЦ-9 | Манометр показ. МП4-У-16 0-16 кгс/см2 присоединение штуцера радиальное | 280118520000 | Прочее |  | новый |  |  |  | Реализация | шт | 4
1.8.66 | АО "Иркутскэнерго" Филиал "ТЭЦ-9" | Ангарск/ТЭЦ-9 | Механизм исполнительный однооборотный МЭО-250/25-0,25ЦА2-99К 220/230В, 50Гц в комплекте с соединительными вилками (2 шт.) | 281911200000 | Прочее |  | новый |  |  |  | Реализация | шт | 2
1.8.67 | АО "Иркутскэнерго" Филиал "ТЭЦ-9" | Ангарск/ТЭЦ-9 | Механизм сигнализации положения МСП-1М-1-У2 | 281911280000 | Прочее |  | новый |  |  |  | Реализация | шт | 23
1.8.68 | АО "Иркутскэнерго" Филиал "ТЭЦ-9" | Ангарск/ТЭЦ-9 | НАСОСНЫЙ АГРЕГАТ 1Д250-125б-т-Е-УХЛ3.1С ЭЛ/ДВ АО-450SA-2 У2 160кВт 3000 ОБ/МИН 50 Гц, 6000 В, IP54, IM1001 (В КОМПЛЕКТЕ С ОБРАТНЫМИ ФЛАНЦАМИ, ПО ОП | 290246520000 | Прочее |  | новый |  |  |  | Реализация | шт | 1
1.8.69 | АО "Иркутскэнерго" Филиал "ТЭЦ-9" | Ангарск/ТЭЦ-9 | ОТВОД сварной 60 градусов односекционный ПЭ100 SDR17 Ду630 Ру10 стенка 37,4мм | 110700140000 | Прочее |  | новый |  |  |  | Реализация | шт | 1
1.8.70 | АО "Иркутскэнерго" Филиал "ТЭЦ-9" | Ангарск/ТЭЦ-9 | Отвод 11 15t 820х9-1,6 09Г2С 1-062 ОСТ 34.10.752-97 | 40401470000 | Прочее |  | новый |  |  |  | Реализация | шт | 2
1.8.71 | АО "Иркутскэнерго" Филиал "ТЭЦ-9" | Ангарск/ТЭЦ-9 | Отвод 15 630х12-2,5 R=1 09Г2С 012ОСТ34.10.752-97 | 40400860000 | Прочее |  | новый |  |  |  | Реализация | шт | 3
1.8.72 | АО "Иркутскэнерго" Филиал "ТЭЦ-9" | Ангарск/ТЭЦ-9 | Отвод 30 630х12-09Г2С ГОСТ 30753-2001 | 40400870000 | Прочее |  | новый |  |  |  | Реализация | шт | 3
1.8.73 | АО "Иркутскэнерго" Филиал "ТЭЦ-9" | Ангарск/ТЭЦ-9 | Отвод 30 820х11-2,5 R=1 09Г2С 051ОСТ34-10-752-97 | 40401220000 | Прочее |  | новый |  |  |  | Реализация | шт | 1
1.8.74 | АО "Иркутскэнерго" Филиал "ТЭЦ-9" | Ангарск/ТЭЦ-9 | Отвод 30 820х9-1,6 R=1 09Г2С 063ОСТ 34.10.752-97 | 40401370000 | Прочее |  | новый |  |  |  | Реализация | шт | 1
1.8.75 | АО "Иркутскэнерго" Филиал "ТЭЦ-9" | Ангарск/ТЭЦ-9 | Отвод 45 273х8 09Г2С ГОСТ 17375-2001 Толщина изоляции 55 мм | А40500760000 | Прочее |  | новый |  |  |  | Реализация | шт | 2
1.8.76 | АО "Иркутскэнерго" Филиал "ТЭЦ-9" | Ангарск/ТЭЦ-9 | Отвод 45 377х11 09Г2С ГОСТ 17375-2001 | 40400820000 | Прочее |  | новый |  |  |  | Реализация | шт | 3
1.8.77 | АО "Иркутскэнерго" Филиал "ТЭЦ-9" | Ангарск/ТЭЦ-9 | Отвод 45 сварной 630 ПЭ100 SDR17 ТУ 2248-005-59355492-2005 | 110700160000 | Прочее |  | новый |  |  |  | Реализация | шт | 4
1.8.78 | АО "Иркутскэнерго" Филиал "ТЭЦ-9" | Ангарск/ТЭЦ-9 | Отвод 60 820х11-2,5 R=1 17Г1С 122ОСТ 34.10.752-97 | 40401300000 | Прочее |  | новый |  |  |  | Реализация | шт | 1
1.8.79 | АО "Иркутскэнерго" Филиал "ТЭЦ-9" | Ангарск/ТЭЦ-9 | Отвод 90 1020х14-2,5 R=1,5 17Г1С Серия 5.903-13 ТС-583.000-251 | 40400200000 | Прочее |  | новый |  |  |  | Реализация | шт | 1
1.8.80 | АО "Иркутскэнерго" Филиал "ТЭЦ-9" | Ангарск/ТЭЦ-9 | Отвод 90 45х5-Ст.20 ГОСТ 17375-2001 | 40301070000 | Прочее |  | новый |  |  |  | Реализация | шт | 5
1.8.81 | АО "Иркутскэнерго" Филиал "ТЭЦ-9" | Ангарск/ТЭЦ-9 | Отвод 90 820х11-2,5 R=1 09Г2С 158ОСТ34-10-752-97 | 40401170000 | Прочее |  | новый |  |  |  | Реализация | шт | 1
1.8.82 | АО "Иркутскэнерго" Филиал "ТЭЦ-9" | Ангарск/ТЭЦ-9 | Отвод гнутый 90°-273х10-800х650х3601-R1370 25 ОСТ 108.321.15-82 | Ж10403460000 | Прочее |  | новый |  |  |  | Реализация | шт | 1
1.8.83 | АО "Иркутскэнерго" Филиал "ТЭЦ-9" | Ангарск/ТЭЦ-9 | Отвод гнутый 90°-28х4-100х100х436-R150 10 ОСТ 108.321.11-82 | Ж10403390000 | Прочее |  | новый |  |  |  | Реализация | шт | 2
1.8.84 | АО "Иркутскэнерго" Филиал "ТЭЦ-9" | Ангарск/ТЭЦ-9 | Отвод гнутый 90°-57х9-150х150х771-R300 15 ОСТ 108.321.11-82 | Ж10403400000 | Прочее |  | новый |  |  |  | Реализация | шт | 10
1.8.85 | АО "Иркутскэнерго" Филиал "ТЭЦ-9" | Ангарск/ТЭЦ-9 | Отвод крутоизогнутый 30°-219х9-500х500х1196-R375 41 ОСТ 108.321.16-82 | Ж10403420000 | Прочее |  | новый |  |  |  | Реализация | шт | 1
1.8.86 | АО "Иркутскэнерго" Филиал "ТЭЦ-9" | Ангарск/ТЭЦ-9 | Отвод П30 377х10-09Г2С ОСТ 34 10.699 | 40401500000 | Прочее |  | новый |  |  |  | Реализация | шт | 1
1.8.87 | АО "Иркутскэнерго" Филиал "ТЭЦ-9" | Ангарск/ТЭЦ-9 | Отвод П90 377х10-09Г2С ОСТ 34 10.699 | 40401490000 | Прочее |  | новый |  |  |  | Реализация | шт | 1
1.8.88 | АО "Иркутскэнерго" Филиал "ТЭЦ-9" | Ангарск/ТЭЦ-9 | Отвод полиэтиленовый сварной 15 град. ПЭ100 SDR 17 630*37.4 | 110700810000 | Прочее |  | новый |  |  |  | Реализация | шт | 2
1.8.89 | АО "Иркутскэнерго" Филиал "ТЭЦ-9" | Ангарск/ТЭЦ-9 | ОТВОД СВАРНОЙ ПЭ100 SDR17 30град 630х37,4 | 110700170000 | Прочее |  | новый |  |  |  | Реализация | шт | 3
1.8.90 | АО "Иркутскэнерго" Филиал "ТЭЦ-9" | Ангарск/ТЭЦ-9 | Охладитель пара 100х250 (две решетки) 12805-100/250-ОП | 221601210000 | Прочее |  | новый |  |  |  | Реализация | шт | 1
1.8.91 | АО "Иркутскэнерго" Филиал "ТЭЦ-9" | Ангарск/ТЭЦ-9 | Переход 1-32х25-20 Ст.08Х18Н10Т ГОСТ22826-83 | 40218560000 | Прочее |  | новый |  |  |  | Реализация | шт | 1
1.8.92 | АО "Иркутскэнерго" Филиал "ТЭЦ-9" | Ангарск/ТЭЦ-9 | Переход 1-50х32-20 Ст.08Х18Н10Т ГОСТ22826-83 | 40218570000 | Прочее |  | новый |  |  |  | Реализация | шт | 5
1.8.93 | АО "Иркутскэнерго" Филиал "ТЭЦ-9" | Ангарск/ТЭЦ-9 | Переход точеный 40х20 02 ОСТ 108.318.11-82 | Ж10600360000 | Прочее |  | новый |  |  |  | Реализация | шт | 2
1.8.94 | АО "Иркутскэнерго" Филиал "ТЭЦ-9" | Ангарск/ТЭЦ-9 | Пост кнопочный ПКЕ-222-3 У2, 10А, 660В 3 элемента, IP54 | 345585730000 | Прочее |  | новый |  |  |  | Реализация | шт | 4
1.8.95 | АО "Иркутскэнерго" Филиал "ТЭЦ-9" | Ангарск/ТЭЦ-9 | ПОСТ УПРАВЛЕНИЯ КНОПОЧНЫЙ ПКЕ 222-3 | 345503200000 | Прочее |  | новый |  |  |  | Реализация | шт | 2
1.8.96 | АО "Иркутскэнерго" Филиал "ТЭЦ-9" | Ангарск/ТЭЦ-9 | Преобразователь давления Метран-150TG3(0...6МПа) 2G 2 1 A M5 IM S5 B4 SC1 клапанный блок 0106 М Т 2 2 C B 1 1 2F 2 | Б87201310000 | Прочее |  | новый |  |  |  | Реализация | шт | 5
1.8.97 | АО "Иркутскэнерго" Филиал "ТЭЦ-9" | Ангарск/ТЭЦ-9 | Провод (ПВ1) ПУВ 0,75 | 355110090000 | Прочее |  | новый |  |  |  | Реализация | км | 0.42
1.8.98 | АО "Иркутскэнерго" Филиал "ТЭЦ-9" | Ангарск/ТЭЦ-9 | Провод СФКЭ-ХА 2*1,5 | 356706110000 | Прочее |  | новый |  |  |  | Реализация | км | 0.33
1.8.99 | АО "Иркутскэнерго" Филиал "ТЭЦ-9" | Ангарск/ТЭЦ-9 | Провод СФКЭ-ХК 2*1,5 | 356705110000 | Прочее |  | новый |  |  |  | Реализация | км | 0.04
1.8.100 | АО "Иркутскэнерго" Филиал "ТЭЦ-9" | Ангарск/ТЭЦ-9 | Пускатель бесконтактный реверсивный ПБР-3ИК-4 | 281911180000 | Прочее |  | новый |  |  |  | Реализация | шт | 7
1.8.101 | АО "Иркутскэнерго" Филиал "ТЭЦ-9" | Ангарск/ТЭЦ-9 | Разъединитель 3-х полюсный РГП-2-110/1000-40УХЛ1 с приводами ПРГ-00-6УХЛ1, ПРГ-01-6УХЛ1 (2шт.) | 250774360000 | Прочее |  | новый |  |  |  | Реализация | шт | 1
1.8.102 | АО "Иркутскэнерго" Филиал "ТЭЦ-9" | Ангарск/ТЭЦ-9 | Разъединитель 3-х полюсный РГП-2-К-110/1000-40УХЛ1 с приводами ПРГ-00-6УХЛ1, ПРГ-01-6УХЛ1 (2шт.) | 250774370000 | Прочее |  | новый |  |  |  | Реализация | шт | 2
1.8.103 | АО "Иркутскэнерго" Филиал "ТЭЦ-9" | Ангарск/ТЭЦ-9 | Регулятор давления РПД прямого действия, пружинный, фланцевый; DN 80 PN 16 (25), пар и пароводяная смесь: до +250°С, монтажный комплект (импульсная | 221922820000 | Прочее |  | новый |  |  |  | Реализация | шт | 1
1.8.104 | АО "Иркутскэнерго" Филиал "ТЭЦ-9" | Ангарск/ТЭЦ-9 | Реле интерфейсное PLC-RSC-24DC/21 2966171 | В27300070000 | Прочее |  | новый |  |  |  | Реализация | шт | 8
1.8.105 | АО "Иркутскэнерго" Филиал "ТЭЦ-9" | Ангарск/ТЭЦ-9 | Реле контроля тока РТ-40У | 320500180000 | Прочее |  | новый |  |  |  | Реализация | шт | 1
1.8.106 | АО "Иркутскэнерго" Филиал "ТЭЦ-9" | Ангарск/ТЭЦ-9 | Розетка 2-м ОП Октава 10А IP20 без заземл. бел. ИЭК ERO20-K01-10-DC | В91400420000 | Прочее |  | новый |  |  |  | Реализация | шт | 1
1.8.107 | АО "Иркутскэнерго" Филиал "ТЭЦ-9" | Ангарск/ТЭЦ-9 | Сборка задвижек РТЗО-88В Ш000 LA 01 по опросному листу ТЭЦ-9 | 348796730000 | Прочее |  | новый |  |  |  | Реализация | шт | 1
1.8.108 | АО "Иркутскэнерго" Филиал "ТЭЦ-9" | Ангарск/ТЭЦ-9 | Сильфонное компенсационное устройство AXLMSSU-16-0300-190-5 (-190 на 100 циклов) | 450202750000 | Прочее |  | новый |  |  |  | Реализация | шт | 4
1.8.109 | АО "Иркутскэнерго" Филиал "ТЭЦ-9" | Ангарск/ТЭЦ-9 | Сильфонное компенсационное устройство AXLMSSU-16-0400-400-5 (+40/-360 на 100 циклов) | 450202760000 | Прочее |  | новый |  |  |  | Реализация | шт | 2
1.8.110 | АО "Иркутскэнерго" Филиал "ТЭЦ-9" | Ангарск/ТЭЦ-9 | Сосуд СК-4-1-А | 280614620000 | Прочее |  | новый |  |  |  | Реализация | шт | 2
1.8.111 | АО "Иркутскэнерго" Филиал "ТЭЦ-9" | Ангарск/ТЭЦ-9 | Термопреобразователь КТХК 01.10-010-К2-И-С10-8-250 | 281109590000 | Прочее |  | новый |  |  |  | Реализация | шт | 2
1.8.112 | АО "Иркутскэнерго" Филиал "ТЭЦ-9" | Ангарск/ТЭЦ-9 | Термопреобразователь КТХА02.1-063-к1-И-С321-3-500/500 | 281010520000 | Прочее |  | новый |  |  |  | Реализация | шт | 6
1.8.113 | АО "Иркутскэнерго" Филиал "ТЭЦ-9" | Ангарск/ТЭЦ-9 | Термопреобразователь КТХА02.34-063-к1-И-С321-3-1000/500-30х10х6 | 281010530000 | Прочее |  | новый |  |  |  | Реализация | шт | 1
1.8.114 | АО "Иркутскэнерго" Филиал "ТЭЦ-9" | Ангарск/ТЭЦ-9 | Термопреобразователь КТХК 01.10-010-К2-И-С10-8-400 | 281110040000 | Прочее |  | новый |  |  |  | Реализация | шт | 2
1.8.115 | АО "Иркутскэнерго" Филиал "ТЭЦ-9" | Ангарск/ТЭЦ-9 | Термопреобразователь сопротивления ТСМ 9201.027-02 L=200 мм | Б80300190000 | Прочее |  | новый |  |  |  | Реализация | шт | 1
1.8.116 | АО "Иркутскэнерго" Филиал "ТЭЦ-9" | Ангарск/ТЭЦ-9 | Термопреобразователь сопротивления ТСМв-1388-05-100-50М-В4-П | 280913360000 | Прочее |  | новый |  |  |  | Реализация | шт | 2
1.8.117 | АО "Иркутскэнерго" Филиал "ТЭЦ-9" | Ангарск/ТЭЦ-9 | Термопреобразователь ТСМТ 104-013-50М-В2-С10-6-100 | Б80300180000 | Прочее |  | новый |  |  |  | Реализация | шт | 6
1.8.118 | АО "Иркутскэнерго" Филиал "ТЭЦ-9" | Ангарск/ТЭЦ-9 | Термосопротивление ТСМТ 303-052-50М-С4-10-80/500 | 280915140000 | Прочее |  | новый |  |  |  | Реализация | шт | 1
1.8.119 | АО "Иркутскэнерго" Филиал "ТЭЦ-9" | Ангарск/ТЭЦ-9 | Трансформатор тока Т-0,66-1-0,5S-5ВА-200/5 У3 | Б50300660000 | Прочее |  | новый |  |  |  | Реализация | шт | 1
1.8.120 | АО "Иркутскэнерго" Филиал "ТЭЦ-9" | Ангарск/ТЭЦ-9 | Трансформатор тока ТПЛ-СЭЩ-10 5Р/5Р-15/15-1500/5 40 кА У2 | Б50300110003 | Прочее |  | новый |  |  |  | Реализация | шт | 3
1.8.121 | АО "Иркутскэнерго" Филиал "ТЭЦ-9" | Ангарск/ТЭЦ-9 | Тройник 1-32х32-20-12Х18Н10Т ГОСТ 22822-83 | 40217060000 | Прочее |  | новый |  |  |  | Реализация | шт | 19
1.8.122 | АО "Иркутскэнерго" Филиал "ТЭЦ-9" | Ангарск/ТЭЦ-9 | Тройник 90град. переходной 630/110/630 PN10 SDR17 (wavin) | 110701460000 | Прочее |  | новый |  |  |  | Реализация | шт | 1
1.8.123 | АО "Иркутскэнерго" Филиал "ТЭЦ-9" | Ангарск/ТЭЦ-9 | Тройник переходной сварной с обжатием 250х200 20 ОСТ 108.104.06-82 | Ж10800180000 | Прочее |  | новый |  |  |  | Реализация | шт | 1
1.8.124 | АО "Иркутскэнерго" Филиал "ТЭЦ-9" | Ангарск/ТЭЦ-9 | Тройник переходной штампованный 20х10 03 ОСТ 108.720.06-82 б/у | Ж10800140000 | Прочее |  | новый |  |  |  | Реализация | шт | 2
1.8.125 | АО "Иркутскэнерго" Филиал "ТЭЦ-9" | Ангарск/ТЭЦ-9 | Тройник равнопроходной точеный 20 07 ОСТ 108.720.05-82 | Ж10900450000 | Прочее |  | новый |  |  |  | Реализация | шт | 1
1.8.126 | АО "Иркутскэнерго" Филиал "ТЭЦ-9" | Ангарск/ТЭЦ-9 | Тройник равнопроходной точеный 250 16 ОСТ 108.104.08-82 | Ж10900460000 | Прочее |  | новый |  |  |  | Реализация | шт | 4
1.8.127 | АО "Иркутскэнерго" Филиал "ТЭЦ-9" | Ангарск/ТЭЦ-9 | Тройник равнопроходной штампованный 40 03 ОСТ 108.720.01-82 | Ж10900430000 | Прочее |  | новый |  |  |  | Реализация | шт | 1
1.8.128 | АО "Иркутскэнерго" Филиал "ТЭЦ-9" | Ангарск/ТЭЦ-9 | Труба из полиэтилена ПЭ100 ф50х3 PN10 SDR17 | 110701450000 | Прочее |  | новый |  |  |  | Реализация | пог. м | 36.51
1.8.129 | АО "Иркутскэнерго" Филиал "ТЭЦ-9" | Ангарск/ТЭЦ-9 | ТРУБА ПЭ100 SDR 17 630х37,4 питьевая | 110700690000 | Прочее |  | новый |  |  |  | Реализация | м | 44.3
1.8.130 | АО "Иркутскэнерго" Филиал "ТЭЦ-9" | Ангарск/ТЭЦ-9 | ТРУБА Ф 108х4 ГОСТ 8732-78 20 | 860380070000 | Прочее |  | новый |  |  |  | Реализация | т | 0.175
1.8.131 | АО "Иркутскэнерго" Филиал "ТЭЦ-9" | Ангарск/ТЭЦ-9 | ТРУБА Ф 57*4 8732-78 20 | 860700100000 | Прочее |  | новый |  |  |  | Реализация | т | 0.023
1.8.132 | АО "Иркутскэнерго" Филиал "ТЭЦ-9" | Ангарск/ТЭЦ-9 | Устройство защиты от перенапряжений TT-2-PE- 24DC арт. 2838186 Phoenix contact | ДК7900080001 | Прочее |  | новый |  |  |  | Реализация | шт | 4
1.8.133 | АО "Иркутскэнерго" Филиал "ТЭЦ-9" | Ангарск/ТЭЦ-9 | Устройство управления электроприводом ПКП1Т | 951861040000 | Прочее |  | новый |  |  |  | Реализация | шт | 7
1.8.134 | АО "Иркутскэнерго" Филиал "ТЭЦ-9" | Ангарск/ТЭЦ-9 | Фланец воротниковый ГОСТ 12821-80 12Х18Н10Т (НЖ) ДУ125 Ру16 | 224494120000 | Прочее |  | новый |  |  |  | Реализация | шт | 3
1.8.135 | АО "Иркутскэнерго" Филиал "ТЭЦ-9" | Ангарск/ТЭЦ-9 | Шкаф КСРМ 20.6.8-2 36 УХЛ3 | 349376070000 | Прочее |  | новый |  |  |  | Реализация | шт | 1
1.8.136 | АО "Иркутскэнерго" Филиал "ТЭЦ-9" | Ангарск/ТЭЦ-9 | Шкаф управления ШУ по опросному листу УТС ТЭЦ-9 | 348794230000 | Прочее |  | новый |  |  |  | Реализация | шт | 1
1.8.137 | АО "Иркутскэнерго" Филиал "ТЭЦ-9" | Ангарск/ТЭЦ-9 | Штуцер 20 05 ОСТ 108.462.08-82 | Ж11000420000 | Прочее |  | новый |  |  |  | Реализация | шт | 5
1.8.138 | АО "Иркутскэнерго" Филиал "ТЭЦ-9" | Ангарск/ТЭЦ-9 | Штуцер 273х6-350 178 ОСТ 34 10.761-97 ст. 20 | ЕА1200670000 | Прочее |  | новый |  |  |  | Реализация | шт | 1
1.8.139 | АО "Иркутскэнерго" Филиал "ТЭЦ-9" | Ангарск/ТЭЦ-9 | Штуцер 40 1 ОСТ 108.462.02-82 | Ж11000430000 | Прочее |  | новый |  |  |  | Реализация | шт | 1
1.8.140 | АО "Иркутскэнерго" Филиал "ТЭЦ-9" | Ангарск/ТЭЦ-9 | Штуцер 57х3-200 086 ОСТ 34 10.761-97 ст. 09Г2С | ЕА1201160000 | Прочее |  | новый |  |  |  | Реализация | шт | 1
1.8.141 | АО "Иркутскэнерго" Филиал "ТЭЦ-9" | Ангарск/ТЭЦ-9 | Штуцер 57х3-250 086 ОСТ 34 10.761-97 ст. 09Г2С | ЕА1201170000 | Прочее |  | новый |  |  |  | Реализация | шт | 2
1.8.142 | АО "Иркутскэнерго" Филиал "ТЭЦ-9" | Ангарск/ТЭЦ-9 | Авт.выключатель ВА47-29 3Р 1А 4,5кА х-ка С ИЭК | ЛК5800000062 | Прочее |  | новый |  |  |  | Реализация | шт | 4
1.8.143 | АО "Иркутскэнерго" Филиал "ТЭЦ-9" | Ангарск/ТЭЦ-9 | Авт.выключатель ВА47-29 3Р 2А 4,5кА х-ка С ИЭК | ЛК5800000063 | Прочее |  | новый |  |  |  | Реализация | шт | 3
1.8.144 | АО "Иркутскэнерго" Филиал "ТЭЦ-9" | Ангарск/ТЭЦ-9 | Автоматический выключатель S202 C3 | В40202080004 | Прочее |  | новый |  |  |  | Реализация | шт | 1
1.8.145 | АО "Иркутскэнерго" Филиал "ТЭЦ-9" | Ангарск/ТЭЦ-9 | Автоматический выключатель ABB S202 C16 | В40207660000 | Прочее |  | новый |  |  |  | Реализация | шт | 4
1.8.146 | АО "Иркутскэнерго" Филиал "ТЭЦ-9" | Ангарск/ТЭЦ-9 | Блок клапанный 0106 M T 1 2 C B 1 1 2 F2 | 281559990000 | Прочее |  | новый |  |  |  | Реализация | шт | 5
1.8.147 | АО "Иркутскэнерго" Филиал "ТЭЦ-9" | Ангарск/ТЭЦ-9 | Блок пружинный 26,34х70 05 ОСТ 108.275.69-80 | Ж11201180000 | Прочее |  | новый |  |  |  | Реализация | шт | 2
1.8.148 | АО "Иркутскэнерго" Филиал "ТЭЦ-9" | Ангарск/ТЭЦ-9 | БЛОК ПРУЖИННЫЙ 23ОСТ108.275.58-80 | 710203390000 | Прочее |  | новый |  |  |  | Реализация | шт | 1
1.8.149 | АО "Иркутскэнерго" Филиал "ТЭЦ-9" | Ангарск/ТЭЦ-9 | Блок пружинный 25 ОСТ 108.275.69-80 | Ж11202830000 | Прочее |  | новый |  |  |  | Реализация | шт | 1
1.8.150 | АО "Иркутскэнерго" Филиал "ТЭЦ-9" | Ангарск/ТЭЦ-9 | Блок пружинный опорный 08 ОСТ 108.275.60-80 | Ж11202300000 | Прочее |  | новый |  |  |  | Реализация | шт | 2
1.8.151 | АО "Иркутскэнерго" Филиал "ТЭЦ-9" | Ангарск/ТЭЦ-9 | Блок пружинный опорный 18 ОСТ 108.275.60-80 | 710225450000 | Прочее |  | новый |  |  |  | Реализация | шт | 2
1.8.152 | АО "Иркутскэнерго" Филиал "ТЭЦ-9" | Ангарск/ТЭЦ-9 | Блок пружинный сдвоенный 05ОСТ 108.275.59-80 | Ж11200780001 | Прочее |  | новый |  |  |  | Реализация | шт | 2
1.8.153 | АО "Иркутскэнерго" Филиал "ТЭЦ-9" | Ангарск/ТЭЦ-9 | Блок хомутовый 06 ОСТ 108.275.55-80 | Ж11204000000 | Прочее |  | новый |  |  |  | Реализация | шт | 6
1.8.154 | АО "Иркутскэнерго" Филиал "ТЭЦ-9" | Ангарск/ТЭЦ-9 | Блок хомутовый 27 ОСТ 108.275.52-80 | Ж11202790000 | Прочее |  | новый |  |  |  | Реализация | шт | 9
1.8.155 | АО "Иркутскэнерго" Филиал "ТЭЦ-9" | Ангарск/ТЭЦ-9 | Блок хомутовый 27 ОСТ108.275.56 | 710209510000 | Прочее |  | новый |  |  |  | Реализация | шт | 36
1.8.156 | АО "Иркутскэнерго" Филиал "ТЭЦ-9" | Ангарск/ТЭЦ-9 | ВЕНТИЛЬ КЛАПАН ЗАПОРНЫЙ НА ПАР С/С СЕДЛОМ ДУ 50 РУ 200 15С8НЖ | 223201400000 | Прочее |  | новый |  |  |  | Реализация | шт | 2
1.8.157 | АО "Иркутскэнерго" Филиал "ТЭЦ-9" | Ангарск/ТЭЦ-9 | ВЕНТИЛЬ СТ.ЗАПОРНЫЙ САЛЬН.С ПАТРУБКОМ 589-10-0 | 220417900000 | Прочее |  | новый |  |  |  | Реализация | шт | 4
1.8.158 | АО "Иркутскэнерго" Филиал "ТЭЦ-9" | Ангарск/ТЭЦ-9 | Выключатель автомат. 2-полюсной S202 С6 | В40200310000 | Прочее |  | новый |  |  |  | Реализация | шт | 1
1.8.159 | АО "Иркутскэнерго" Филиал "ТЭЦ-9" | Ангарск/ТЭЦ-9 | Датчик давления Метран-150CD3(0…63 кПа) 2 2 1 1 L3 АМ5 S5 SC PA | 281558470000 | Прочее |  | новый |  |  |  | Реализация | шт | 2
1.8.160 | АО "Иркутскэнерго" Филиал "ТЭЦ-9" | Ангарск/ТЭЦ-9 | Датчик избыточного давления МЕТРАН-55ДИ-516-МП-t1-015-25кгс-42-С-М20(Кр) | Б87200280000 | Прочее |  | новый |  |  |  | Реализация | шт | 2
1.8.161 | АО "Иркутскэнерго" Филиал "ТЭЦ-9" | Ангарск/ТЭЦ-9 | Дин-рейка L = 600мм | 343283030000 | Прочее |  | новый |  |  |  | Реализация | шт | 1
1.8.162 | АО "Иркутскэнерго" Филиал "ТЭЦ-9" | Ангарск/ТЭЦ-9 | Донышко 250 29 СТО ЦКТИ 504.01-2009 (ТЭЦ-9 Р=6МПа, Т=370°С) | Ж10100100000 | Прочее |  | новый |  |  |  | Реализация | шт | 2
1.8.163 | АО "Иркутскэнерго" Филиал "ТЭЦ-9" | Ангарск/ТЭЦ-9 | Заглушка 4-100-10,0-20 АТК 24.200.02-90 | ИГ3600090000 | Прочее |  | новый |  |  |  | Реализация | шт | 4
1.8.164 | АО "Иркутскэнерго" Филиал "ТЭЦ-9" | Ангарск/ТЭЦ-9 | Заглушка 500-1,6 Ст.09Г2С 06 ОСТ 34 10.759-97 | ЕГ3400060001 | Прочее |  | новый |  |  |  | Реализация | шт | 2
1.8.165 | АО "Иркутскэнерго" Филиал "ТЭЦ-9" | Ангарск/ТЭЦ-9 | Задвижка 30с976нж Ду250 Ру63 с электроприводом ВВ-03 | Б20202730000 | Прочее |  | новый |  |  |  | Реализация | шт | 7
1.8.166 | АО "Иркутскэнерго" Филиал "ТЭЦ-9" | Ангарск/ТЭЦ-9 | Затвор дисковый межфланцевый с пневматическим приводом двойного действия PN10 DN150 | ЛК5800000005 | Прочее |  | новый |  |  |  | Реализация | шт | 1
1.8.167 | АО "Иркутскэнерго" Филиал "ТЭЦ-9" | Ангарск/ТЭЦ-9 | Затвор дисковый межфланцевый с пневмоприводом двойного действия PN10 DN200 | ЛК5800000009 | Прочее |  | новый |  |  |  | Реализация | шт | 1
1.8.168 | АО "Иркутскэнерго" Филиал "ТЭЦ-9" | Ангарск/ТЭЦ-9 | Затвор дисковый межфланцевый с пневмоприводом двойного действия PN10 DN200 | ЛК5800000006 | Прочее |  | новый |  |  |  | Реализация | шт | 1
1.8.169 | АО "Иркутскэнерго" Филиал "ТЭЦ-9" | Ангарск/ТЭЦ-9 | Затвор дисковый межфланцевый с пневмоприводом двойного действия PN10, DN100 | ЛК5800000004 | Прочее |  | новый |  |  |  | Реализация | шт | 1
1.8.170 | АО "Иркутскэнерго" Филиал "ТЭЦ-9" | Ангарск/ТЭЦ-9 | Затвор дисковый межфланцевый с пневмоприводом двойного действия PN10.DN80 | ЛК5800000003 | Прочее |  | новый |  |  |  | Реализация | шт | 1
1.8.171 | АО "Иркутскэнерго" Филиал "ТЭЦ-9" | Ангарск/ТЭЦ-9 | Затвор дисковый с пневмоприводом двойного действия PN10, DN50 | ЛК5800000002 | Прочее |  | новый |  |  |  | Реализация | шт | 1
1.8.172 | АО "Иркутскэнерго" Филиал "ТЭЦ-9" | Ангарск/ТЭЦ-9 | ИНДИКАТОР ТЕМПЕРАТУРНЫХ ПЕРЕМЕЩЕНИЙ БК-590287 | 710227190000 | Прочее |  | новый |  |  |  | Реализация | шт | 6
1.8.173 | АО "Иркутскэнерго" Филиал "ТЭЦ-9" | Ангарск/ТЭЦ-9 | Кабель ВВГнг(А)-LS 3*2,5-1 | В50200660000 | Прочее |  | новый |  |  |  | Реализация | км | 0.089
1.8.174 | АО "Иркутскэнерго" Филиал "ТЭЦ-9" | Ангарск/ТЭЦ-9 | Кабель волоконно-оптический ОКМБ-03НУ-2А-2,7-нг(A)LS | Ж01200260000 | Прочее |  | новый |  |  |  | Реализация | км | 0.18
1.8.175 | АО "Иркутскэнерго" Филиал "ТЭЦ-9" | Ангарск/ТЭЦ-9 | Кабель КВВГЭнг(А)-LS 4*2,5 | АА0400450000 | Прочее |  | новый |  |  |  | Реализация | км | 0.014
1.8.176 | АО "Иркутскэнерго" Филиал "ТЭЦ-9" | Ангарск/ТЭЦ-9 | Кабель КГВВнг-LS 2*0,75-0,66 | АА0402610000 | Прочее |  | новый |  |  |  | Реализация | км | 0.35
1.8.177 | АО "Иркутскэнерго" Филиал "ТЭЦ-9" | Ангарск/ТЭЦ-9 | Кабель КГПЭфВ 1х2х0,78 | ИА1800240000 | Прочее |  | новый |  |  |  | Реализация | км | 3.224
1.8.178 | АО "Иркутскэнерго" Филиал "ТЭЦ-9" | Ангарск/ТЭЦ-9 | Кабель контрольный КВВГЭнг(A)-FRLS 4х1,5 | АА0401610000 | Прочее |  | новый |  |  |  | Реализация | км | 0.17
1.8.179 | АО "Иркутскэнерго" Филиал "ТЭЦ-9" | Ангарск/ТЭЦ-9 | Кабель РБВнг(A)-ХЛ 3*150/25-35 | В50208380000 | Прочее |  | новый |  |  |  | Реализация | км | 0.171
1.8.180 | АО "Иркутскэнерго" Филиал "ТЭЦ-9" | Ангарск/ТЭЦ-9 | Кабель с изоляцией из СПэ ПвПп2гнг(А)-HF 1*800/120-110 | В50207130000 | Прочее |  | новый |  |  |  | Реализация | км | 0.017
1.8.181 | АО "Иркутскэнерго" Филиал "ТЭЦ-9" | Ангарск/ТЭЦ-9 | Клапан запорный 1053-50-О Dу50 Pn13,7 МПа Т=560°C (Пар) - М | Б22200470000 | Прочее |  | новый |  |  |  | Реализация | шт | 5
1.8.182 | АО "Иркутскэнерго" Филиал "ТЭЦ-9" | Ангарск/ТЭЦ-9 | Клапан (вентиль) запорный 1с-13-1 | Б22200720000 | Прочее |  | новый |  |  |  | Реализация | шт | 2
1.8.183 | АО "Иркутскэнерго" Филиал "ТЭЦ-9" | Ангарск/ТЭЦ-9 | Клапан (вентиль) ст.запорный сальн.с патрубками под приварку 589-10-0 (СА 21250-010) | Б22200710000 | Прочее |  | новый |  |  |  | Реализация | шт | 9
1.8.184 | АО "Иркутскэнерго" Филиал "ТЭЦ-9" | Ангарск/ТЭЦ-9 | Клапан 15с68нж 10х100 | Б22200520000 | Прочее |  | новый |  |  |  | Реализация | шт | 16
1.8.185 | АО "Иркутскэнерго" Филиал "ТЭЦ-9" | Ангарск/ТЭЦ-9 | Клапан 15с68нж Ду20 Ру160 под приварку | Б22200180002 | Прочее |  | новый |  |  |  | Реализация | шт | 17
1.8.186 | АО "Иркутскэнерго" Филиал "ТЭЦ-9" | Ангарск/ТЭЦ-9 | Клапан 15с68нж Ду25 Ру160 под приварку | Б22200420004 | Прочее |  | новый |  |  |  | Реализация | шт | 4
1.8.187 | АО "Иркутскэнерго" Филиал "ТЭЦ-9" | Ангарск/ТЭЦ-9 | Клапан 15с68нж Ду32 Ру160 под приварку | Б22200450004 | Прочее |  | новый |  |  |  | Реализация | шт | 16
1.8.188 | АО "Иркутскэнерго" Филиал "ТЭЦ-9" | Ангарск/ТЭЦ-9 | Клапан Dу32 Pn9,8 МПа 1с-12-4 Т=450°C (Вода-пар) - М | Б22200450000 | Прочее |  | новый |  |  |  | Реализация | шт | 6
1.8.189 | АО "Иркутскэнерго" Филиал "ТЭЦ-9" | Ангарск/ТЭЦ-9 | Клапан запорный 1с-17-2 Dу10 Pn13,7 МПа Т=560°C - М | Б22200720001 | Прочее |  | новый |  |  |  | Реализация | шт | 5
1.8.190 | АО "Иркутскэнерго" Филиал "ТЭЦ-9" | Ангарск/ТЭЦ-9 | Клапан запорный Ду15 Ру63 15с52нж11 (под привар) | 223202670000 | Прочее |  | новый |  |  |  | Реализация | шт | 6
1.8.191 | АО "Иркутскэнерго" Филиал "ТЭЦ-9" | Ангарск/ТЭЦ-9 | Клапан запорный проходной сальниковый с патрубками под приварку Dу50 Pn9,8 МПа 1-11-5М | Б22200790000 | Прочее |  | новый |  |  |  | Реализация | шт | 3
1.8.192 | АО "Иркутскэнерго" Филиал "ТЭЦ-9" | Ангарск/ТЭЦ-9 | Клапан игольчатый 15с54бк Ду 15 Ру 160 под приварку к трубке 14х8,5 ст. 20 (аналог ВИГ160-С8С8С) | Б22200760011 | Прочее |  | новый |  |  |  | Реализация | шт | 8
1.8.193 | АО "Иркутскэнерго" Филиал "ТЭЦ-9" | Ангарск/ТЭЦ-9 | Клапан регулирующий игольчатый 10с-5-2-1 Dу25 Pn9,8 МПа Т=450°C (Вода-пар) - М | Б22200420001 | Прочее |  | новый |  |  |  | Реализация | шт | 3
1.8.194 | АО "Иркутскэнерго" Филиал "ТЭЦ-9" | Ангарск/ТЭЦ-9 | Клапан СТ.ЗАПОРН.САЛЬН.С ПАТРУБКАМИ НА ПАР 1053-50-0 | 220419400000 | Прочее |  | новый |  |  |  | Реализация | шт | 3
1.8.195 | АО "Иркутскэнерго" Филиал "ТЭЦ-9" | Ангарск/ТЭЦ-9 | Комплект цоколя 3П NSX100/250 LV429289 | Б70000780000 | Прочее |  | новый |  |  |  | Реализация | шт | 29
1.8.196 | АО "Иркутскэнерго" Филиал "ТЭЦ-9" | Ангарск/ТЭЦ-9 | Комплект цоколя 3П NSX400/630 LV432538 | Б70000790000 | Прочее |  | новый |  |  |  | Реализация | шт | 3
1.8.197 | АО "Иркутскэнерго" Филиал "ТЭЦ-9" | Ангарск/ТЭЦ-9 | Конденсатоотводчик поплавковый 5с-1-2 Dу25 Pn10 МПа Т=450°C (Вода-пар) - М | Б22200420003 | Прочее |  | новый |  |  |  | Реализация | шт | 10
1.8.198 | АО "Иркутскэнерго" Филиал "ТЭЦ-9" | Ангарск/ТЭЦ-9 | Контактор малогабаритный КМИ-11810 18А 230В/АС-3 1НО | 344085640000 | Прочее |  | новый |  |  |  | Реализация | шт | 8
1.8.199 | АО "Иркутскэнерго" Филиал "ТЭЦ-9" | Ангарск/ТЭЦ-9 | Кран шаровый TEMPER 28220080 Ду 80, Ру 2,5 Мпа, присоединение сварка/сварка, сталь корпуса 20, сталь шара 20Х13 | Б22502370000 | Прочее |  | новый |  |  |  | Реализация | шт | 4
1.8.200 | АО "Иркутскэнерго" Филиал "ТЭЦ-9" | Ангарск/ТЭЦ-9 | Муфта соединительная 3СТп-10-70/120 | В44800590000 | Прочее |  | новый |  |  |  | Реализация | шт | 2
1.8.201 | АО "Иркутскэнерго" Филиал "ТЭЦ-9" | Ангарск/ТЭЦ-9 | Муфта соединительная GUSJ 24/120-240-3HL | В44800500000 | Прочее |  | новый |  |  |  | Реализация | шт | 5
1.8.202 | АО "Иркутскэнерго" Филиал "ТЭЦ-9" | Ангарск/ТЭЦ-9 | Муфта соединительная GUSJ 42/120-240-3HL | В44800490000 | Прочее |  | новый |  |  |  | Реализация | шт | 2
1.8.203 | АО "Иркутскэнерго" Филиал "ТЭЦ-9" | Ангарск/ТЭЦ-9 | Муфта соединительная POLJ 42/3x120-240-T | В44800810000 | Прочее |  | новый |  |  |  | Реализация | шт | 10
1.8.204 | АО "Иркутскэнерго" Филиал "ТЭЦ-9" | Ангарск/ТЭЦ-9 | Неподвижная часть шасси NSX100/250 LV429282 | Б70000800000 | Прочее |  | новый |  |  |  | Реализация | шт | 4
1.8.205 | АО "Иркутскэнерго" Филиал "ТЭЦ-9" | Ангарск/ТЭЦ-9 | Опора неподвижная двуххомутовая 16ОСТ 108-275-26-80 | Ж11201200000 | Прочее |  | новый |  |  |  | Реализация | шт | 10
1.8.206 | АО "Иркутскэнерго" Филиал "ТЭЦ-9" | Ангарск/ТЭЦ-9 | Опора скользящая двуххомутовая 08 ОСТ 108.275.30-80 | Ж11203660000 | Прочее |  | новый |  |  |  | Реализация | шт | 6
1.8.207 | АО "Иркутскэнерго" Филиал "ТЭЦ-9" | Ангарск/ТЭЦ-9 | Опора скользящая двуххомутовая 09ОСТ 108.275.30-80 | Ж11201190000 | Прочее |  | новый |  |  |  | Реализация | шт | 10
1.8.208 | АО "Иркутскэнерго" Филиал "ТЭЦ-9" | Ангарск/ТЭЦ-9 | Опора скользящая двуххомутовая 12ОСТ 108.275.30-80 | Ж11201210000 | Прочее |  | новый |  |  |  | Реализация | шт | 18
1.8.209 | АО "Иркутскэнерго" Филиал "ТЭЦ-9" | Ангарск/ТЭЦ-9 | Опора скользящая однохомутовая 12 ОСТ 108.275.29-80 | Ж11201450000 | Прочее |  | новый |  |  |  | Реализация | шт | 3
1.8.210 | АО "Иркутскэнерго" Филиал "ТЭЦ-9" | Ангарск/ТЭЦ-9 | Опора скользящая Ч.70/16-00-ТМ.007.02 (поз.13,14) | Ж11301220000 | Прочее |  | новый |  |  |  | Реализация | шт | 2
1.8.211 | АО "Иркутскэнерго" Филиал "ТЭЦ-9" | Ангарск/ТЭЦ-9 | Отвод 45 273х10-Ст.20 ГОСТ 17375-2001 | 40300030000 | Прочее |  | новый |  |  |  | Реализация | шт | 1
1.8.212 | АО "Иркутскэнерго" Филиал "ТЭЦ-9" | Ангарск/ТЭЦ-9 | Отвод гнутый 90°-28х3-100х100х436-R150 020 СТО ЦКТИ 321.02-2009 (ТЭЦ-9 Р=6МПа, Т=370°С) | Ж10401350000 | Прочее |  | новый |  |  |  | Реализация | шт | 6
1.8.213 | АО "Иркутскэнерго" Филиал "ТЭЦ-9" | Ангарск/ТЭЦ-9 | Отвод гнутый 90°-57х4-150х150х771-R300 035 СТО ЦКТИ 321.02-2009 (ТЭЦ-9 Р=6МПа, Т=370°С) | Ж10401340000 | Прочее |  | новый |  |  |  | Реализация | шт | 18
1.8.214 | АО "Иркутскэнерго" Филиал "ТЭЦ-9" | Ангарск/ТЭЦ-9 | Патрубок 250 42 СТО ЦКТИ 462.03-2009 (черт. 70/16-00-ТМ.009.00-ТР) | ЛК5800000054 | Прочее |  | новый |  |  |  | Реализация | шт | 2
1.8.215 | АО "Иркутскэнерго" Филиал "ТЭЦ-9" | Ангарск/ТЭЦ-9 | Переход точеный Dy50хdy20, Исполнение 04 по СТО ЦКТИ 318.04-2009 (Диаметр трубы присоединяемой основной 76x13, диаметр трубы присоединяемой переходной | Ж10600100000 | Прочее |  | новый |  |  |  | Реализация | шт | 2
1.8.216 | АО "Иркутскэнерго" Филиал "ТЭЦ-9" | Ангарск/ТЭЦ-9 | Подвижная часть шасси NSX100/250 LV429283 | Б70000820000 | Прочее |  | новый |  |  |  | Реализация | шт | 4
1.8.217 | АО "Иркутскэнерго" Филиал "ТЭЦ-9" | Ангарск/ТЭЦ-9 | Преобразователь давления Метран-55-ДИ-516-МП-t1-015-16.32кгс/см2-42-С-М20-Кр | Б87200070005 | Прочее |  | новый |  |  |  | Реализация | шт | 2
1.8.218 | АО "Иркутскэнерго" Филиал "ТЭЦ-9" | Ангарск/ТЭЦ-9 | Преобразователь давления Метран-55-ДИ-516-МП-t1-015-40кгс-С-М20(Кр) | Б87202540000 | Прочее |  | новый |  |  |  | Реализация | шт | 3
1.8.219 | АО "Иркутскэнерго" Филиал "ТЭЦ-9" | Ангарск/ТЭЦ-9 | Преобразователь давления Метран-55-ДИ-516-МП-t1-015-60кгс-42-С-М20(Кр) | Б87202530000 | Прочее |  | новый |  |  |  | Реализация | шт | 2
1.8.220 | АО "Иркутскэнерго" Филиал "ТЭЦ-9" | Ангарск/ТЭЦ-9 | Преобразователь интерфейсов Moxa NPort 5150 | Д43200110000 | Прочее |  | новый |  |  |  | Реализация | шт | 1
1.8.221 | АО "Иркутскэнерго" Филиал "ТЭЦ-9" | Ангарск/ТЭЦ-9 | Приставка ПКЛ 2204 (2нр+2нз) | В43000040000 | Прочее |  | новый |  |  |  | Реализация | шт | 10
1.8.222 | АО "Иркутскэнерго" Филиал "ТЭЦ-9" | Ангарск/ТЭЦ-9 | Провод ПуГВ (ПВ3, ПВ4) 1*2,5 белый | В50400820000 | Прочее |  | новый |  |  |  | Реализация | км | 0.13
1.8.223 | АО "Иркутскэнерго" Филиал "ТЭЦ-9" | Ангарск/ТЭЦ-9 | Проушина 1-03 ОСТ 34-10-733-93 | Ж11204590000 | Прочее |  | новый |  |  |  | Реализация | шт | 2
1.8.224 | АО "Иркутскэнерго" Филиал "ТЭЦ-9" | Ангарск/ТЭЦ-9 | Реле РТ-40У УХЛ4 | ЛК5800000133 | Прочее |  | новый |  |  |  | Реализация | шт | 5
1.8.225 | АО "Иркутскэнерго" Филиал "ТЭЦ-9" | Ангарск/ТЭЦ-9 | Розетка на DIN-рейку с заземляющим контактом РАр10-З-ОП Арт.MRD10-16 IEK | 349802570000 | Прочее |  | новый |  |  |  | Реализация | шт | 3
1.8.226 | АО "Иркутскэнерго" Филиал "ТЭЦ-9" | Ангарск/ТЭЦ-9 | Соединение ниппельное тройниковое НСТ14-М20х1,5 Ст.20 | Б88600400000 | Прочее |  | новый |  |  |  | Реализация | шт | 5
1.8.227 | АО "Иркутскэнерго" Филиал "ТЭЦ-9" | Ангарск/ТЭЦ-9 | Соединение штуцерное 300х200 40 СТО ЦКТИ 313.02-2009 | Ж10700000000 | Прочее |  | новый |  |  |  | Реализация | шт | 1
1.8.228 | АО "Иркутскэнерго" Филиал "ТЭЦ-9" | Ангарск/ТЭЦ-9 | Тепловычислитель СПТ962 | Б86400000001 | Прочее |  | новый |  |  |  | Реализация | шт | 1
1.8.229 | АО "Иркутскэнерго" Филиал "ТЭЦ-9" | Ангарск/ТЭЦ-9 | Тройник переходной Ч.81/16-011.02-04-0005-ТС л.25, Р=6МПа, Т=370°С | Ж11102210000 | Прочее |  | новый |  |  |  | Реализация | шт | 4
1.8.230 | АО "Иркутскэнерго" Филиал "ТЭЦ-9" | Ангарск/ТЭЦ-9 | Тройник переходный 20х15 Ст. 12Х1МФ ТУ 14-1-1529-2003 02 СТО ЦКТИ 720.16.-2009 | 710225080000 | Прочее |  | новый |  |  |  | Реализация | шт | 8
1.8.231 | АО "Иркутскэнерго" Филиал "ТЭЦ-9" | Ангарск/ТЭЦ-9 | Тройник равнопроходной Dy50 Исполнение 12 по СТО ЦКТИ 720.15-2009 (Диаметр трубы наружный Dн=76x13, длина тройника L=180 мм, высота тройника от оси H= | Ж10900040000 | Прочее |  | новый |  |  |  | Реализация | шт | 3
1.8.232 | АО "Иркутскэнерго" Филиал "ТЭЦ-9" | Ангарск/ТЭЦ-9 | Тройник равнопроходной штампованный 10 04 СТО ЦКТИ 720.15-2009 (ТЭЦ-9, Р=5,88 МПа, Т=370°С) | Ж10900160000 | Прочее |  | новый |  |  |  | Реализация | шт | 4
1.8.233 | АО "Иркутскэнерго" Филиал "ТЭЦ-9" | Ангарск/ТЭЦ-9 | Тройник равнопроходной штампованный 20 05 СТО ЦКТИ 720.15-2009 (ТЭЦ-9, Р=5,88 МПа, Т=370°С) | Ж10900150000 | Прочее |  | новый |  |  |  | Реализация | шт | 6
1.8.234 | АО "Иркутскэнерго" Филиал "ТЭЦ-9" | Ангарск/ТЭЦ-9 | Тройник равнопроходный 200 01 СТО ЦКТИ 720.20 | Ж10900000001 | Прочее |  | новый |  |  |  | Реализация | шт | 1
1.8.235 | АО "Иркутскэнерго" Филиал "ТЭЦ-9" | Ангарск/ТЭЦ-9 | Труба 16х4 L=1000 мм по СТО ЦКТИ 10.003-2007 | Ж11503920001 | Прочее |  | новый |  |  |  | Реализация | шт | 1
1.8.236 | АО "Иркутскэнерго" Филиал "ТЭЦ-9" | Ангарск/ТЭЦ-9 | Труба 273х13 L=535 по СТО ЦКТИ 10.003-2007 (ТЭЦ-9, Р=5,88 МПа, Т=370°С) | Ж11501180000 | Прочее |  | новый |  |  |  | Реализация | шт | 1
1.8.237 | АО "Иркутскэнерго" Филиал "ТЭЦ-9" | Ангарск/ТЭЦ-9 | Труба 273х36 L=1000 СТО ЦКТИ 10.003-2007 | Ж11500200000 | Прочее |  | новый |  |  |  | Реализация | шт | 1
1.8.238 | АО "Иркутскэнерго" Филиал "ТЭЦ-9" | Ангарск/ТЭЦ-9 | Труба 28х4 L=6000 по СТО ЦКТИ 10.003-2007 | Ж11501090000 | Прочее |  | новый |  |  |  | Реализация | шт | 2
1.8.239 | АО "Иркутскэнерго" Филиал "ТЭЦ-9" | Ангарск/ТЭЦ-9 | ТРУБА 32*6 ТУ 14-3Р-55-2001 20 | 860600210000 | Прочее |  | новый |  |  |  | Реализация | т | 0.032
1.8.240 | АО "Иркутскэнерго" Филиал "ТЭЦ-9" | Ангарск/ТЭЦ-9 | Труба 76х13 L=2000 по СТО ЦКТИ 10.003-2007 | Ж11501020000 | Прочее |  | новый |  |  |  | Реализация | шт | 1
1.8.241 | АО "Иркутскэнерго" Филиал "ТЭЦ-9" | Ангарск/ТЭЦ-9 | Труба 76х13 L=6000 по СТО ЦКТИ 10.003-2007 | Ж11501010000 | Прочее |  | новый |  |  |  | Реализация | шт | 8
1.8.242 | АО "Иркутскэнерго" Филиал "ТЭЦ-9" | Ангарск/ТЭЦ-9 | Труба 76х9 L=6000 по СТО ЦКТИ 10.003-2007 | Ж11501080000 | Прочее |  | новый |  |  |  | Реализация | шт | 4
1.8.243 | АО "Иркутскэнерго" Филиал "ТЭЦ-9" | Ангарск/ТЭЦ-9 | Труба Ф 76х8 Ст.20 ТУ 14-3Р-55-2001 | К60002330000 | Прочее |  | новый |  |  |  | Реализация | т | 0.031
1.8.244 | АО "Иркутскэнерго" Филиал "ТЭЦ-9" | Ангарск/ТЭЦ-9 | Труба Ч.70/16-00-ТМ.007.01 лист 3 | Ж11101120000 | Прочее |  | новый |  |  |  | Реализация | шт | 1
1.8.245 | АО "Иркутскэнерго" Филиал "ТЭЦ-9" | Ангарск/ТЭЦ-9 | Тяга с проушиной 03ОСТ 108.632.01-80 | Ж11200800000 | Прочее |  | новый |  |  |  | Реализация | шт | 2
1.8.246 | АО "Иркутскэнерго" Филиал "ТЭЦ-9" | Ангарск/ТЭЦ-9 | Тяга с проушиной 05 ОСТ 108.632.01-80 | Ж11202420000 | Прочее |  | новый |  |  |  | Реализация | шт | 4
1.8.247 | АО "Иркутскэнерго" Филиал "ТЭЦ-9" | Ангарск/ТЭЦ-9 | Тяга с сергой03ОСТ 108.632.02-80 | Ж11201070000 | Прочее |  | новый |  |  |  | Реализация | шт | 2
1.8.248 | АО "Иркутскэнерго" Филиал "ТЭЦ-9" | Ангарск/ТЭЦ-9 | Тяга с серьгой 04ОСТ 108.632.02-80 | Ж11200810000 | Прочее |  | новый |  |  |  | Реализация | шт | 2
1.8.249 | АО "Иркутскэнерго" Филиал "ТЭЦ-9" | Ангарск/ТЭЦ-9 | Фланец 25-100-11-1-Е Ст. 20-IV ГОСТ 33259-2015 | ИД9700890000 | Прочее |  | новый |  |  |  | Реализация | шт | 12
1.8.250 | АО "Иркутскэнерго" Филиал "ТЭЦ-9" | Ангарск/ТЭЦ-9 | Шина медная ШМТ 10х80 ГОСТ 1173-2006 | А31000400000 | Прочее |  | новый |  |  |  | Реализация | кг | 142.6
1.8.251 | АО "Иркутскэнерго" Филиал "ТЭЦ-9" | Ангарск/ТЭЦ-9 | ШТУЦЕР 10 03 СТО ЦКТИ 462.05.2009 | 710213530000 | Прочее |  | новый |  |  |  | Реализация | шт | 3
1.8.252 | АО "Иркутскэнерго" Филиал "ТЭЦ-9" | Ангарск/ТЭЦ-9 | Штуцер 10 07 СТО ЦКТИ 462.05-2009 | Ж11000100000 | Прочее |  | новый |  |  |  | Реализация | шт | 5
1.8.253 | АО "Иркутскэнерго" Филиал "ТЭЦ-9" | Ангарск/ТЭЦ-9 | Штуцер 20 04 СТО ЦКТИ 462.05-2009 | Ж11000020000 | Прочее |  | новый |  |  |  | Реализация | шт | 3
1.8.254 | АО "Иркутскэнерго" Филиал "ТЭЦ-9" | Ангарск/ТЭЦ-9 | Штуцер 20 08 СТО ЦКТИ 462.05-2009 | Ж11000090000 | Прочее |  | новый |  |  |  | Реализация | шт | 6
1.8.255 | АО "Иркутскэнерго" Филиал "ТЭЦ-9" | Ангарск/ТЭЦ-9 | Электропривод ПЭМ-А9М ( U=0,4кВ, Р=0,25кВт ) | ВЛ1700530000 | Прочее |  | новый |  |  |  | Реализация | шт | 10
1.8.256 | АО "Иркутскэнерго" Филиал "ТЭЦ-9" | Ангарск/ТЭЦ-9 | Электропривод ПЭМ-А9М У2, 220В, IP65 | ВЛ1700520001 | Прочее |  | новый |  |  |  | Реализация | шт | 4
1.9.1 | АО "Иркутскэнерго" Филиал "Усть-Илимская ТЭЦ" | РТС1 | отвод 720*10 09Г2С б/у | 953508600000 | Трубная продукция | 2016 | б/у пригодный |  |  | отсутствует | Реализация | шт | 3
1.9.2 | АО "Иркутскэнерго" Филиал "Усть-Илимская ТЭЦ" | РТС2 (ремонт) | Втулка под фланец 315*18,7 ПЭ100 SDR17 | 110700020000 | Трубная продукция | 2016 | б/у пригодный |  |  | отсутствует | Реализация | шт | 1
1.9.3 | АО "Иркутскэнерго" Филиал "Усть-Илимская ТЭЦ" | РТС2 (ремонт) | Отвод сварной 90 градусов односекционный ПЭ 100 315х18,7 SDR17 | 110704350000 | Трубная продукция | 2016 | б/у пригодный |  |  | отсутствует | Реализация | шт | 2
1.9.4 | АО "Иркутскэнерго" Филиал "Усть-Илимская ТЭЦ" | РТС2 (ремонт) | Фланец круглый 1 -125 -16 ст. ст 20 ГОСТ 12820-80 | 40212480000 | Запорная арматура и з/ч к ней | 01.08.2018 | б/у пригодный |  |  | отсутствует | Реализация | шт | 8
1.9.5 | АО "Иркутскэнерго" Филиал "Усть-Илимская ТЭЦ" | РТС2 (ремонт) | КЛАПАН ОБРАТНЫЙ СТАЛЬНОЙ ДУ 25 РУ 160 16С48НЖ1 | 221110300000 | Запорная арматура и з/ч к ней | 2016 | новый |  |  | отсутствует | Реализация | шт | 7
1.9.6 | АО "Иркутскэнерго" Филиал "Усть-Илимская ТЭЦ" | ТАИ | Печь МТП 1200-4 с комплектующими б/у | 953545920000 | Прочее | 2016 | б/у пригодный |  |  | отсутствует | Реализация | шт | 1
1.9.7 | АО "Иркутскэнерго" Филиал "Усть-Илимская ТЭЦ" | ХЦ (ремонт) | вентиль футированный Ду5 Ру16 б/у | 953647380000 | Запорная арматура и з/ч к ней | 2016 | б/у пригодный |  |  | отсутствует | Реализация | шт | 7
1.9.8 | АО "Иркутскэнерго" Филиал "Усть-Илимская ТЭЦ" | ХЦ (ремонт) | шпильки М16 б/у | 953648430000 | Прочее | 2016 | б/у пригодный |  |  | отсутствует | Реализация | кг | 8.915
1.9.9 | АО "Иркутскэнерго" Филиал "Усть-Илимская ТЭЦ" | ЦС ЦОР/КТЦ/ | Диафрагма 25 ст. Ч.БТ-209938 | Ж0090662 | Запчасти турбин | 16.12.2020 | б/у пригодный |  |  | отсутствует | Реализация | шт | 1
1.9.10 | АО "Иркутскэнерго" Филиал "Усть-Илимская ТЭЦ" | ЦС ЦОР/КТЦ/ | Диафрагма 28 ст. Ч.БТ-226881 | Ж00906640000 | Запчасти турбин | 16.12.2020 | б/у пригодный |  |  | отсутствует | Реализация | шт | 1
1.9.11 | АО "Иркутскэнерго" Филиал "Усть-Илимская ТЭЦ" | ЦС ЦОР/КТЦ/ | Затвор Ду400 б/у | 953620460000 | Запорная арматура и з/ч к ней | 2016 | б/у пригодный |  |  | отсутствует | Реализация | шт | 1
1.9.12 | АО "Иркутскэнерго" Филиал "Усть-Илимская ТЭЦ" | ЦС ЦОР/КТЦ/ | Лотки ЖИГ-500 Б/У | 953624420000 | Прочее | 2016 | б/у пригодный |  |  | отсутствует | Реализация | шт | 22
1.9.13 | АО "Иркутскэнерго" Филиал "Усть-Илимская ТЭЦ" | ЦС ЦОР/КТЦ/ | Подогреватель высокого давления ПВ-425 б/у | 953654170000 | Подшипники | 2016 | б/у пригодный |  |  | отсутствует | Реализация | шт | 1
1.9.14 | АО "Иркутскэнерго" Филиал "Усть-Илимская ТЭЦ" | ЦС ЦОР/КТЦ/ | Проволока колючая одноосная оцинкованная ГОСТ 285-69 (70кг.) | ДЦ1700170000 | Прочее | 16.12.2020 | б/у пригодный |  |  | отсутствует | Реализация | кг | 2962
1.9.15 | АО "Иркутскэнерго" Филиал "Усть-Илимская ТЭЦ" | ЦТП | Подшипник 7207 б/у | 953659160000 | Подшипники | 2016 | б/у пригодный |  |  | отсутствует | Реализация | шт | 1
1.9.16 | АО "Иркутскэнерго" Филиал "Усть-Илимская ТЭЦ" | ЦТП | Подшипник 7507 б/у | 953659200000 | Подшипники | 2016 | б/у пригодный |  |  | отсутствует | Реализация | шт | 2
1.9.17 | АО "Иркутскэнерго" Филиал "Усть-Илимская ТЭЦ" | ЦТП | Подшипник 7612 б/у | 951803120000 | Подшипники | 2016 | б/у пригодный |  |  | отсутствует | Реализация | шт | 3
2.1.1 | АО "Иркутскэнерго" Филиал "Братская ГЭС" | г.Братск/Центральный склад | Извещатель охранный точечный магнитоконтактный ИО 102-20/А2М | 951751890000 | Прочее |  | новый |  |  |  | Реализация | шт | 3
2.1.2 | АО "Иркутскэнерго" Филиал "Братская ГЭС" | г.Братск/Центральный склад | Извещатель пожарный дымовой ИПД 3,1М | 540265530000 | Прочее |  | новый |  |  |  | Реализация | шт | 2
2.1.3 | АО "Иркутскэнерго" Филиал "Братская ГЭС" | г.Братск/Центральный склад | Манометр коррозионностойкий виброустойчивый TM-521P.05 0-1,6MPa М20х1,5 1,5 | Б87100320000 | Прочее |  | новый |  |  |  | Реализация | шт | 2
2.1.4 | АО "Иркутскэнерго" Филиал "Братская ГЭС" | г.Братск/Центральный склад | Прибор приемно-контрольный "Сигнал-20П SMD" | 951774990000 | Прочее |  | новый |  |  |  | Реализация | шт | 1
2.1.5 | АО "Иркутскэнерго" Филиал "Братская ГЭС" | г.Братск/Центральный склад | С2000-БИ Блок индикации для отображения 60 разделов и 8 системных индикаторов | 540262960000 | Прочее |  | новый |  |  |  | Реализация | шт | 1
2.2.2 | АО "Иркутскэнерго" Филиал "Иркутская ГЭС" | Иркутск/ИГЭС | Задвижка клиновая Ду150 б/у | 953634280000 | Прочее | не установлена | б/у пригодный | 5А | не определялась |  | Реализация | шт | 5
2.2.3 | АО "Иркутскэнерго" Филиал "Иркутская ГЭС" | Иркутск/ИГЭС | Задвижка клиновая Ду250 б/у | 953634290000 | Прочее | не установлена | б/у пригодный | 5А | не определялась |  | Реализация | шт | 3
2.2.4 | АО "Иркутскэнерго" Филиал "Иркутская ГЭС" | Иркутск/ИГЭС | Масло турбинное ТП-30 (регенерированное) | 490302830000 | Прочее | не установлена | б/у пригодный |  | не определялась |  | Реализация | т | 37.684
3.1.1 | ООО "Байкальская энергетическая компания Ново-Зиминская ТЭЦ" | Саянск | Статор б/у электродвигателя 1-3 кВт | 953614210000 | Прочее | 2000 | б/у пригодный |  | требуется разбор для опред веса м-лома |  | реализация | шт. | 12
3.1.2 | ООО "Байкальская энергетическая компания Ново-Зиминская ТЭЦ" | Саянск | Электродвигатель 4ВР50LУ2.5 P=75кВт n=1500об/мин, U=660/380В, - | В3030592 | Прочее | 2000 | б/у пригодный |  | требуется разбор для опред веса м-лома |  | реализация | шт. | 2
3.1.3 | ООО "Байкальская энергетическая компания Ново-Зиминская ТЭЦ" | Саянск | Сепаратор Ч.3.171.21-0СБ (ММТ-1500/2510) | Г00600910000 | запчасти мельниц | 1997 | б/у пригодный | 5А | 32т |  | реализация | шт. | 4
3.1.4 | ООО "Байкальская энергетическая компания Ново-Зиминская ТЭЦ" | Саянск | Кирпич ШБ-5 | 670200100000 | Прочее | 2010 | б/у пригодный |  | нет |  | реализация | т | 6.945
3.2.1 | ООО "Байкальская энергетическая компания" филиал Ново-Иркутская ТЭЦ | г.Иркутск, бул.Рябикова 68 | Двигатель Б/У ГАЗ-31029 | 954862240000 | Прочее | 2018-06-10 | б/у пригодный |  |  |  | Реализация | шт | 2
3.2.2 | ООО "Байкальская энергетическая компания" филиал Ново-Иркутская ТЭЦ | г.Иркутск, бул.Рябикова 69 | КПП Б/У | 95260306 | Прочее | 2018-06-10 | б/у пригодный |  |  |  | Реализация | шт | 1
3.3.1 | ООО "Байкальская энергетическая компания" Филиал "ТЭЦ-11" | Усолье-Сибирское, ХЦ | Цистерна для соляной кислоты № 57046823 | КСУ000033734 | Прочее | н/д | б/у непригодный - списание (металлолом) |  |  |  | Реализация | шт. | 1
3.4.1 | ООО "Байкальская энергетическая компания" Филиал "ТЭЦ-12" | Черемхово, ТЭЦ-12,Склад №3 (открытая площадка - пост №3) | Труба 377х8 б/у | К60300620001 | Трубная продукция | 2022-08-15 | б/у пригодный | СТ3 спокойная2 |  |  | Реализация | т | 15.415
3.4.2 | ООО "Байкальская энергетическая компания" Филиал "ТЭЦ-12" | Черемхово, ТЭЦ-12 (открытая площадка) | Кран козловой КК20 – 32А | ИЭ024907/а |  | 2021-02-18 | б/у пригодный | 09Г2С-12 09Г2-12 ВСТ3СП5 | 51,9 тн |  | Реализация | шт | 1
3.4.3 | ООО "Байкальская энергетическая компания" Филиал "ТЭЦ-12" | Черемхово, ТЭЦ-12, ХВО | Аппарат для определения температуры вспышки, инв. №2740 | щ00000010253/КСУ000062696 | Прочее | 2021-03-24 | б/у пригодный |  |  |  | реализация | шт. | 1
3.4.4 | ООО "Байкальская энергетическая компания" Филиал "ТЭЦ-12" | Черемхово, ТЭЦ-12, ХВО | Термостат для определения плотности нефтепродуктов LOIP LT-810, инв. №2785 | щ00000010269/ КСУ000092237 | Прочее | 2021-03-24 | б/у пригодный |  |  |  | Реализация | шт. | 1
3.4.5 | ООО "Байкальская энергетическая компания" Филиал "ТЭЦ-12" | Черемхово, ТЭЦ-12, ХВО | Печь муфельная ЭКПС-10 (одноступенчатый микропроцессорный регулятор), инв. №2771 | щ00000010230/ КСУ010002458 | Прочее | 2021-03-24 | б/у пригодный |  |  |  | Реализация | шт. | 1
3.4.6 | ООО "Байкальская энергетическая компания" Филиал "ТЭЦ-12" | Черемхово, ТЭЦ-12, ХВО эксплуатация | ПРИБОР ВАКУУМНОГО ФИЛЬТРОВАНИЯ ПВФ 47/2Б (К-Т С 2-МЯ ВОРОНКАМИ, ВАКУУМНАЯ СТАНЦИЯ), инв. №2392 | 980417050000/ 980417050000 | Прочее | 2020-12-29 | б/у пригодный |  |  |  | Реализация | шт. | 1
3.4.7 | ООО "Байкальская энергетическая компания" Филиал "ТЭЦ-12" | Черемхово, ТЭЦ-12,ЭЦ ремонт | ТРАНСФОРМАТОР ТМ1000 | КСУ000062037 | Низковольтное оборудование | 2021-03-01 | б/у пригодный |  |  |  | Реализация | шт | 1
3.4.8 | ООО "Байкальская энергетическая компания" Филиал "ТЭЦ-12" | Черемхово, ТЭЦ-12,ЭЦ ремонт | ТРАНСФОРМАТОР ТМ1000 | КСУ000062035 | Низковольтное оборудование | 2021-03-01 | б/у пригодный |  |  |  | Реализация | шт. | 1
3.4.9 | ООО "Байкальская энергетическая компания" Филиал "ТЭЦ-12" | Черемхово, ТЭЦ-12,ЭЦ ремонт | ТРАНСФОРМАТОР ТМ1000 | КСУ000062041 | Низковольтное оборудование | 2021-03-01 | б/у пригодный |  |  |  | Реализация | шт. | 1
3.4.10 | ООО "Байкальская энергетическая компания" Филиал "ТЭЦ-12" | Черемхово, ТЭЦ-12,ЭЦ ремонт | ТРАНСФОРМАТОР ТМ750КВА | КСУ000062039 | Низковольтное оборудование | 2021-03-01 | б/у пригодный |  |  |  | Реализация | шт. | 1
3.4.11 | ООО "Байкальская энергетическая компания" Филиал "ТЭЦ-12" | Черемхово, ТЭЦ-12,ЭЦ ремонт | ТРАНСФОРМАТОР ТМ750КВА | КСУ000062043 | Низковольтное оборудование | 2021-03-01 | б/у пригодный |  |  |  | Реализация | шт. | 1
3.4.12 | ООО "Байкальская энергетическая компания" Филиал "ТЭЦ-12" | Черемхово, ТЭЦ-12,Склад №3 (открытая площадка - пост №3) | Труба 219х8 ст20 б/у | К91000350127 | Трубная продукция | 2024-01-01 | б/у пригодный |  |  |  | Реализация | тн. | 10.902
3.5.1 | ООО "Байкальская энергетическая компания" филиал ТЭЦ-16 | г. Железногорск-Илимский/ОКС/ТЭЦ-16 | Кабель ВВГ нг-LS-1кВ 4х35 | 353323110000 | Прочее | 2013-07-18 | новый |  |  |  | Реализация | км. | 0.03
3.5.2 | ООО "Байкальская энергетическая компания" филиал ТЭЦ-16 | г. Железногорск-Илимский/ОКС/ТЭЦ-16 | Кабель ВВГнг-LS 5х25-1 | 353327410000 | Прочее | 2013-07-18 | новый |  |  |  | Реализация | км. | 0.01
3.5.3 | ООО "Байкальская энергетическая компания" филиал ТЭЦ-16 | г. Железногорск-Илимский/ОКС/ТЭЦ-16 | Кабель ОКПМ-02-1х4Е3 (9,0) | 357170120000 | Прочее | 2016-10-31 | новый |  |  |  | Реализация | км. | 0.958
3.5.4 | ООО "Байкальская энергетическая компания" филиал ТЭЦ-16 | г. Железногорск-Илимский/ОКС/ТЭЦ-16 | Кабель ОКПМ-02-2х4Е3 (9,0) | 357170110000 | Прочее | 2016-10-31 | новый |  |  |  | Реализация | км. | 1.508
3.5.5 | ООО "Байкальская энергетическая компания" филиал ТЭЦ-16 | г. Железногорск-Илимский/ОКС/ТЭЦ-16 | Опора 820У 27 ОСТ34-10 615 | 820268460000 | Прочее | 2013-07-19 | новый |  |  |  | Реализация | шт. | 7
3.5.6 | ООО "Байкальская энергетическая компания" филиал ТЭЦ-16 | г. Железногорск-Илимский/ОКС/ТЭЦ-16 | Секция ствола дымовой трубы Ф2500мм | 820240640000 | Прочее | 2011-12-31 | новый |  |  |  | Реализация | тн. | 40.777
3.5.7 | ООО "Байкальская энергетическая компания" филиал ТЭЦ-16 | г. Железногорск-Илимский/ОКС/ТЭЦ-16 | Тройник сварной переходной 530х11-325х10-2,5 09Г2С 073 ОСТ 34.10.764-97/530*12(8)-325*12(8)-2,5 073 ОСТ 34.10.764-97 09Г2С | 040213120000 | Прочее | 2016-10-31 | новый |  |  |  | Реализация | шт. | 1
3.5.8 | ООО "Байкальская энергетическая компания" филиал ТЭЦ-16 | г. Железногорск-Илимский/ОКС/ТЭЦ-16 | Шкаф ШРМ для размещения оптической муфты (840х800х300мм) ШРМ-1-2 | 348404490000 | Прочее | 2014-11-13 | новый |  |  |  | Реализация | шт. | 4
3.5.9 | ООО "Байкальская энергетическая компания" филиал ТЭЦ-16 | г. Железногорск-Илимский/склад металлолома/ТЭЦ-16 | труба 108х4 б/у | 951842130000 | Трубная продукция | 28.02.2023 | б/у пригодный |  |  |  | Реализация | тн. | 1.266
3.5.10 | ООО "Байкальская энергетическая компания" филиал ТЭЦ-16 | г. Железногорск-Илимский/склад металлолома/ТЭЦ-16 | Труба 133*4 б/у | К60302500000 | Трубная продукция | 01.12.2023 | б/у пригодный |  |  |  | Реализация | тн. | 4.698
3.5.11 | ООО "Байкальская энергетическая компания" филиал ТЭЦ-16 | г. Железногорск-Илимский/склад металлолома/ТЭЦ-16 | Труба 159х5 б/у | К60300340001 | Трубная продукция | 01.12.2023 | б/у пригодный |  |  |  | Реализация | тн. | 14.335
3.5.12 | ООО "Байкальская энергетическая компания" филиал ТЭЦ-16 | г. Железногорск-Илимский/склад металлолома/ТЭЦ-16 | Труба 219*8 б/у | 954809100000 | Трубная продукция | 28.02.2023 | б/у пригодный |  |  |  | Реализация | тн. | 1.13
3.5.13 | ООО "Байкальская энергетическая компания" филиал ТЭЦ-16 | г. Железногорск-Илимский/склад металлолома/ТЭЦ-16 | Труба 325 б/у | К60301010000 | Трубная продукция | 28.02.2023 | б/у пригодный |  |  |  | Реализация | тн. | 8.044
3.5.14 | ООО "Байкальская энергетическая компания" филиал ТЭЦ-16 | г. Железногорск-Илимский/склад металлолома/ТЭЦ-16 | Труба 57х4 Б/У | 953543890000 | Трубная продукция | 01.12.2023 | б/у пригодный |  |  |  | Реализация | тн. | 0.659
3.5.15 | ООО "Байкальская энергетическая компания" филиал ТЭЦ-16 | г. Железногорск-Илимский/склад металлолома/ТЭЦ-16 | Труба 76х4 Б/У | 953104860000 | Трубная продукция | 01.12.2023 | б/у пригодный |  |  |  | Реализация | тн. | 1.367
3.6.1 | ООО "Байкальская энергетическая компания" Филиал "Усть-Илимская ТЭЦ" | ЦС ЦОР/КТЦ/ | Рабочее колесо 19-й ступени в сборе Ч.БТ-167609 б/у | К91000010139 | Прочее | 23.10.2020 | б/у пригодный |  |  | отсутствует | Реализация | шт | 1
3.6.2 | ООО "Байкальская энергетическая компания" Филиал "Усть-Илимская ТЭЦ" | ЦС ЦОР/КТЦ/ | Диск 18-й ступени Ч.БТ-167607 б/у | К91000010138 | Запчасти турбин | 23.10.2020 | б/у пригодный |  |  | отсутствует | Реализация | шт | 1
3.6.3 | ООО "Байкальская энергетическая компания" Филиал "Усть-Илимская ТЭЦ" | ЦС ЦОР/КТЦ/ | Диск 20-й ступени Ч.БТ-212751 б/у | К91000010140 | Запчасти турбин | 23.10.2020 | б/у пригодный |  |  | отсутствует | Реализация | шт | 1
3.6.5 | ООО "Байкальская энергетическая компания" Филиал "Усть-Илимская ТЭЦ" | ЦС ЦОР/КТЦ/ | Рабочее колесо 21-й ступени в сборе Ч.БТ-167613 б/у | К91000010141 | Запчасти котлов | 23.10.2020 | б/у пригодный |  |  | отсутствует | Реализация | шт | 1
3.6.6 | ООО "Байкальская энергетическая компания" Филиал "Усть-Илимская ТЭЦ" | ЦТП ремонт | Секция радиатора (маслянная) ЭТ500-60-1169 (416×1285×138) | Б00311490000 | [5 empty] | не требуется | Реализация | шт | 1
3.6.7 | ООО "Байкальская энергетическая компания" Филиал "Усть-Илимская ТЭЦ" | ЦТП ремонт | Секция радиатора (маслянная) ЭТ500-60-1169-01 (616×1285×138) | Б00311490001 | [5 empty] | не требуется | Реализация | шт | 1
3.6.8 | ООО "Байкальская энергетическая компания" Филиал "Усть-Илимская ТЭЦ" | ЦТП | Краситель для дизельного топлива, красный | ИГ5100000000 | [5 empty] | не требуется | Реализация | кг | 6
3.6.9 | ООО "Байкальская энергетическая компания" Филиал "Усть-Илимская ТЭЦ" | РТС1(ОКС) | Неподвижная опора в ППМИ 108-46 (расстояние между щитами 400мм) | 40601860000 | [5 empty] | не требуется | Реализация | шт | 8
4.1.1 | ООО "ЕвроСибЭнерго-Гидрогенерация" филиал Братская ГЭС | г.Братск/МУ ЦТО Реализация | БОЛТ 8*40 | 72284000000 | Прочее |  | б/у пригодный |  |  |  | Реализация | кг | 19.7
4.1.2 | ООО "ЕвроСибЭнерго-Гидрогенерация" филиал Братская ГЭС | г.Братск/МУ ЦТО Реализация | БОЛТ 10*75 | 72217500000 | Прочее |  | б/у пригодный |  |  |  | Реализация | кг | 2
4.1.3 | ООО "ЕвроСибЭнерго-Гидрогенерация" филиал Братская ГЭС | г.Братск/МУ ЦТО Реализация | БОЛТ 20*60 | 72213410000 | Прочее |  | б/у пригодный |  |  |  | Реализация | кг | 50
4.1.4 | ООО "ЕвроСибЭнерго-Гидрогенерация" филиал Братская ГЭС | г.Братск/МУ ЦТО Реализация | БОЛТ 27*90 | 72290370000 | Прочее |  | б/у пригодный |  |  |  | Реализация | кг | 10
4.1.5 | ООО "ЕвроСибЭнерго-Гидрогенерация" филиал Братская ГЭС | г.Братск/МУ ЦТО Реализация | Болт анкерный с гайкой 16*65 | А71901560000 | Прочее |  | б/у пригодный |  |  |  | Реализация | шт | 11
4.1.6 | ООО "ЕвроСибЭнерго-Гидрогенерация" филиал Братская ГЭС | г.Братск/МУ ЦТО Реализация | Вентиль DN4 PN400 б/у | Б22200850000 | Прочее |  | б/у пригодный |  |  |  | Реализация | шт | 5
4.1.7 | ООО "ЕвроСибЭнерго-Гидрогенерация" филиал Братская ГЭС | г.Братск/МУ ЦТО Реализация | ГАЙКА М 18 | 70200400000 | Прочее |  | б/у пригодный |  |  |  | Реализация | кг | 48.7
4.1.8 | ООО "ЕвроСибЭнерго-Гидрогенерация" филиал Братская ГЭС | г.Братск/МУ ЦТО Реализация | Датчик давления Wika ОТ-1, 0-16бар, 4/20мА, G1/4A DIN3852-E | 281564840000 | Прочее |  | б/у пригодный |  |  |  | Реализация | шт | 5
4.1.9 | ООО "ЕвроСибЭнерго-Гидрогенерация" филиал Братская ГЭС | г.Братск/МУ ЦТО Реализация | ЗАВИЖКА ДУ400 РУ100 2с-25-6Э | 220516670000 | Прочее |  | б/у пригодный |  |  |  | Реализация | шт | 2
4.1.10 | ООО "ЕвроСибЭнерго-Гидрогенерация" филиал Братская ГЭС | г.Братск/МУ ЦТО Реализация | Задвижка Ду100 Ру16, ст. 20 (эл. привод) б/у | К91000021097 | Прочее |  | б/у пригодный |  |  |  | Реализация | шт | 1
4.1.11 | ООО "ЕвроСибЭнерго-Гидрогенерация" филиал Братская ГЭС | г.Братск/МУ ЦТО Реализация | Задвижка стальная Ду50 Ру25 (с ручным приводом) | Б20201050000 | Прочее |  | б/у пригодный |  |  |  | Реализация | шт | 3
4.1.12 | ООО "ЕвроСибЭнерго-Гидрогенерация" филиал Братская ГЭС | г.Братск/МУ ЦТО Реализация | Канализационный (фекальный) насос СД 30-40 б/у | К91000030185 | Прочее |  | б/у пригодный |  |  |  | Реализация | шт | 1
4.1.13 | ООО "ЕвроСибЭнерго-Гидрогенерация" филиал Братская ГЭС | г.Братск/МУ ЦТО Реализация | КАНАТ СТАЛЬНОЙ Д 14,5 ММ ГОСТ 7665-50 | 71900210000 | Прочее |  | б/у пригодный |  |  |  | Реализация | м | 56
4.1.14 | ООО "ЕвроСибЭнерго-Гидрогенерация" филиал Братская ГЭС | г.Братск/МУ ЦТО Реализация | Клапан обратный плоский Ду100 Ру16 (чугун) б/у | К91000021099 | Прочее |  | б/у пригодный |  |  |  | Реализация | шт | 11
4.1.15 | ООО "ЕвроСибЭнерго-Гидрогенерация" филиал Братская ГЭС | г.Братск/МУ ЦТО Реализация | Клапан обратный плоский Ду80 Ру16 (чугун) б/у | К91000021100 | Прочее |  | б/у пригодный |  |  |  | Реализация | шт | 6
4.1.16 | ООО "ЕвроСибЭнерго-Гидрогенерация" филиал Братская ГЭС | г.Братск/МУ ЦТО Реализация | Клапан обратный фланцевый Ду50 Ру16 (чугун) б/у | К91000021098 | Прочее |  | б/у пригодный |  |  |  | Реализация | шт | 4
4.1.17 | ООО "ЕвроСибЭнерго-Гидрогенерация" филиал Братская ГЭС | г.Братск/МУ ЦТО Реализация | Клапан перепускной с электромагнитным приводом ДУ25 РУ250 Н 53074-02570 (22НЖ 841 СТ) | Ж6020045 | Прочее |  | б/у пригодный |  |  |  | Реализация | шт | 1
4.1.18 | ООО "ЕвроСибЭнерго-Гидрогенерация" филиал Братская ГЭС | г.Братск/МУ ЦТО Реализация | Колесо зубчатое СТ. 40Х 720*160*110 б/у | К91000021088 | Прочее |  | б/у пригодный |  |  |  | Реализация | шт | 2
4.1.19 | ООО "ЕвроСибЭнерго-Гидрогенерация" филиал Братская ГЭС | г.Братск/МУ ЦТО Реализация | Колесо рабочее насоса 1Д120-63А б/у | К91000021079 | Прочее |  | б/у пригодный |  |  |  | Реализация | шт | 1
4.1.20 | ООО "ЕвроСибЭнерго-Гидрогенерация" филиал Братская ГЭС | г.Братск/МУ ЦТО Реализация | Колесо ходовое 850*220*240, ст. 65Г 3-103030 б/у | К91000030207 | Прочее |  | б/у пригодный |  |  |  | Реализация | шт | 6
4.1.21 | ООО "ЕвроСибЭнерго-Гидрогенерация" филиал Братская ГЭС | г.Братск/МУ ЦТО Реализация | Контроллер переменного тока тип ККТ-62, макс. напр. 500В б/у | К91000030199 | Прочее |  | б/у пригодный |  |  |  | Реализация | шт | 2
4.1.22 | ООО "ЕвроСибЭнерго-Гидрогенерация" филиал Братская ГЭС | г.Братск/МУ ЦТО Реализация | Кран шаровый стальной фланцевый Ду100 Ру16 11С67П | 223801640000 | Прочее |  | б/у пригодный |  |  |  | Реализация | шт | 1
4.1.23 | ООО "ЕвроСибЭнерго-Гидрогенерация" филиал Братская ГЭС | г.Братск/МУ ЦТО Реализация | КРАНОВЫЙ РЕЛЬС КР-120 4121-76 | 870000150000 | Прочее | [5 empty] | Реализация | т | 5.56
4.1.24 | ООО "ЕвроСибЭнерго-Гидрогенерация" филиал Братская ГЭС | г.Братск/МУ ЦТО Реализация | Круг шлифовальный 180*6*22 | Г68901610000 | Прочее |  | новый |  |  |  | Реализация | шт | 9
4.1.25 | ООО "ЕвроСибЭнерго-Гидрогенерация" филиал Братская ГЭС | г.Братск/МУ ЦТО Реализация | ЛИСТ ЛАТУННЫЙ 1,5 Л63 | 30289140000 | Прочее | [5 empty] | Реализация | кг | 11
4.1.26 | ООО "ЕвроСибЭнерго-Гидрогенерация" филиал Братская ГЭС | г.Братск/МУ ЦТО Реализация | Лист медный 3 мм | 953665420000 | Прочее |  | новый |  |  |  | Реализация | кг | 57
4.1.27 | ООО "ЕвроСибЭнерго-Гидрогенерация" филиал Братская ГЭС | г.Братск/МУ ЦТО Реализация | МУФТА ЧУГУННАЯ Ф 15 | 40204900000 | Прочее |  | б/у пригодный |  |  |  | Реализация | шт | 15
4.1.28 | ООО "ЕвроСибЭнерго-Гидрогенерация" филиал Братская ГЭС | г.Братск/МУ ЦТО Реализация | МУФТА ЧУГУННАЯ Ф 20 | 40205000000 | Прочее |  | б/у пригодный |  |  |  | Реализация | шт | 3
4.1.29 | ООО "ЕвроСибЭнерго-Гидрогенерация" филиал Братская ГЭС | г.Братск/МУ ЦТО Реализация | МУФТА ЧУГУННАЯ Ф 50 | 40205400000 | Прочее |  | б/у пригодный |  |  |  | Реализация | шт | 3
4.1.30 | ООО "ЕвроСибЭнерго-Гидрогенерация" филиал Братская ГЭС | г.Братск/МУ ЦТО Реализация | Насос водяной 1Д1250-63А б/у | К91000030190 | Прочее |  | б/у пригодный |  |  |  | Реализация | шт | 1
4.1.31 | ООО "ЕвроСибЭнерго-Гидрогенерация" филиал Братская ГЭС | г.Братск/МУ ЦТО Реализация | Насос консольный К20/40 б/у | К91000030195 | Прочее |  | б/у пригодный |  |  |  | Реализация | шт | 2
4.1.32 | ООО "ЕвроСибЭнерго-Гидрогенерация" филиал Братская ГЭС | г.Братск/МУ ЦТО Реализация | Ороситель спринклерный TY4651(TD508M) универс.,3/4",К-115,бронза (NPT=115) | 540004790000 | Прочее |  | б/у пригодный |  |  |  | Реализация | шт | 60
4.1.33 | ООО "ЕвроСибЭнерго-Гидрогенерация" филиал Братская ГЭС | г.Братск/МУ ЦТО Реализация | ОТВОД СТАЛЬНОЙ Ф 159*6 СТ.20 | 40100440000 | Прочее |  | б/у пригодный |  |  |  | Реализация | шт | 11
4.1.34 | ООО "ЕвроСибЭнерго-Гидрогенерация" филиал Братская ГЭС | г.Братск/МУ ЦТО Реализация | Палец (ось) мостового крана 200*760мм, ст. 40 3-103500 б/у | К91000021096 | Прочее |  | б/у пригодный |  |  |  | Реализация | шт | 2
4.1.35 | ООО "ЕвроСибЭнерго-Гидрогенерация" филиал Братская ГЭС | г.Братск/МУ ЦТО Реализация | Пневмопривод ARSD-4,5-115 РУ-43,5 б/у | К91000030204 | Прочее |  | б/у пригодный |  |  |  | Реализация | шт | 2
4.1.36 | ООО "ЕвроСибЭнерго-Гидрогенерация" филиал Братская ГЭС | г.Братск/МУ ЦТО Реализация | Пневмопривод ARSD-5-125 РУ-55,5 б/у | К91000030205 | Прочее |  | б/у пригодный |  |  |  | Реализация | шт | 6
4.1.37 | ООО "ЕвроСибЭнерго-Гидрогенерация" филиал Братская ГЭС | г.Братск/МУ ЦТО Реализация | ПОДШИПНИК 66412 | А50705280000 | Прочее |  | новый |  |  |  | Реализация | шт | 1
4.1.38 | ООО "ЕвроСибЭнерго-Гидрогенерация" филиал Братская ГЭС | г.Братск/МУ ЦТО Реализация | ПОДШИПНИК 115 | 150202500000 | Прочее |  | новый |  |  |  | Реализация | шт | 2
4.1.39 | ООО "ЕвроСибЭнерго-Гидрогенерация" филиал Братская ГЭС | г.Братск/МУ ЦТО Реализация | ПОДШИПНИК 180207 | 150233900000 | Прочее |  | новый |  |  |  | Реализация | шт | 8
4.1.40 | ООО "ЕвроСибЭнерго-Гидрогенерация" филиал Братская ГЭС | г.Братск/МУ ЦТО Реализация | ПОДШИПНИК 214 | 150204600000 | Прочее |  | новый |  |  |  | Реализация | шт | 2
4.1.41 | ООО "ЕвроСибЭнерго-Гидрогенерация" филиал Братская ГЭС | г.Братск/МУ ЦТО Реализация | ПОДШИПНИК 2312 | 150101400000 | Прочее |  | новый |  |  |  | Реализация | шт | 3
4.1.42 | ООО "ЕвроСибЭнерго-Гидрогенерация" филиал Братская ГЭС | г.Братск/МУ ЦТО Реализация | ПОДШИПНИК 305 | 150206000000 | Прочее |  | новый |  |  |  | Реализация | шт | 2
4.1.43 | ООО "ЕвроСибЭнерго-Гидрогенерация" филиал Братская ГЭС | г.Братск/МУ ЦТО Реализация | ПОДШИПНИК 306 Е | 150242850000 | Прочее |  | новый |  |  |  | Реализация | шт | 8
4.1.44 | ООО "ЕвроСибЭнерго-Гидрогенерация" филиал Братская ГЭС | г.Братск/МУ ЦТО Реализация | ПОДШИПНИК 308 | 150206300000 | Прочее |  | новый |  |  |  | Реализация | шт | 5
4.1.45 | ООО "ЕвроСибЭнерго-Гидрогенерация" филиал Братская ГЭС | г.Братск/МУ ЦТО Реализация | ПОДШИПНИК 312 | 150206700000 | Прочее |  | новый |  |  |  | Реализация | шт | 6
4.1.46 | ООО "ЕвроСибЭнерго-Гидрогенерация" филиал Братская ГЭС | г.Братск/МУ ЦТО Реализация | ПОДШИПНИК 313 | 150206800000 | Прочее |  | новый |  |  |  | Реализация | шт | 1
4.1.47 | ООО "ЕвроСибЭнерго-Гидрогенерация" филиал Братская ГЭС | г.Братск/МУ ЦТО Реализация | ПОДШИПНИК 315 | 150207000000 | Прочее |  | новый |  |  |  | Реализация | шт | 3
4.1.48 | ООО "ЕвроСибЭнерго-Гидрогенерация" филиал Братская ГЭС | г.Братск/МУ ЦТО Реализация | Подшипник 320 | А50702870001 | Прочее |  | новый |  |  |  | Реализация | шт | 6
4.1.49 | ООО "ЕвроСибЭнерго-Гидрогенерация" филиал Братская ГЭС | г.Братск/МУ ЦТО Реализация | Подшипник 3618 | 150104500000 | Прочее |  | новый |  |  |  | Реализация | шт | 8
4.1.50 | ООО "ЕвроСибЭнерго-Гидрогенерация" филиал Братская ГЭС | г.Братск/МУ ЦТО Реализация | ПОДШИПНИК 3640 | 150105600000 | Прочее |  | новый |  |  |  | Реализация | шт | 6
4.1.51 | ООО "ЕвроСибЭнерго-Гидрогенерация" филиал Братская ГЭС | г.Братск/МУ ЦТО Реализация | Подшипник 42616 | 150118900000 | Прочее |  | новый |  |  |  | Реализация | шт | 2
4.1.52 | ООО "ЕвроСибЭнерго-Гидрогенерация" филиал Братская ГЭС | г.Братск/МУ ЦТО Реализация | ПОДШИПНИК 42620 | 150119000000 | Прочее |  | новый |  |  |  | Реализация | шт | 1
4.1.53 | ООО "ЕвроСибЭнерго-Гидрогенерация" филиал Братская ГЭС | г.Братск/МУ ЦТО Реализация | ПОДШИПНИК 46215 | 150221300000 | Прочее |  | новый |  |  |  | Реализация | шт | 2
4.1.54 | ООО "ЕвроСибЭнерго-Гидрогенерация" филиал Братская ГЭС | г.Братск/МУ ЦТО Реализация | ПОДШИПНИК 46309 | 150222300000 | Прочее |  | новый |  |  |  | Реализация | шт | 4
4.1.55 | ООО "ЕвроСибЭнерго-Гидрогенерация" филиал Братская ГЭС | г.Братск/МУ ЦТО Реализация | ПОДШИПНИК 46412 | 150200060000 | Прочее |  | новый |  |  |  | Реализация | шт | 4
4.1.56 | ООО "ЕвроСибЭнерго-Гидрогенерация" филиал Братская ГЭС | г.Братск/МУ ЦТО Реализация | ПОДШИПНИК 6306 | 150246810000 | Прочее |  | новый |  |  |  | Реализация | шт | 6
4.1.57 | ООО "ЕвроСибЭнерго-Гидрогенерация" филиал Братская ГЭС | г.Братск/МУ ЦТО Реализация | ПОДШИПНИК 6317 | 953180800000 | Прочее |  | новый |  |  |  | Реализация | шт | 7
4.1.58 | ООО "ЕвроСибЭнерго-Гидрогенерация" филиал Братская ГЭС | г.Братск/МУ ЦТО Реализация | ПОДШИПНИК 66412 | 150229100000 | Прочее |  | новый |  |  |  | Реализация | шт | 1
4.1.59 | ООО "ЕвроСибЭнерго-Гидрогенерация" филиал Братская ГЭС | г.Братск/МУ ЦТО Реализация | ПОДШИПНИК 7230 | 150107300000 | Прочее |  | новый |  |  |  | Реализация | шт | 12
4.1.60 | ООО "ЕвроСибЭнерго-Гидрогенерация" филиал Братская ГЭС | г.Братск/МУ ЦТО Реализация | ПОДШИПНИК 7307 | 150107700000 | Прочее |  | новый |  |  |  | Реализация | шт | 1
4.1.61 | ООО "ЕвроСибЭнерго-Гидрогенерация" филиал Братская ГЭС | г.Братск/МУ ЦТО Реализация | ПОДШИПНИК 7318 | 150108600000 | Прочее |  | новый |  |  |  | Реализация | шт | 4
4.1.62 | ООО "ЕвроСибЭнерго-Гидрогенерация" филиал Братская ГЭС | г.Братск/МУ ЦТО Реализация | ПОДШИПНИК 73727 | 150129300000 | Прочее |  | новый |  |  |  | Реализация | шт | 1
4.1.63 | ООО "ЕвроСибЭнерго-Гидрогенерация" филиал Братская ГЭС | г.Братск/МУ ЦТО Реализация | ПОДШИПНИК 7510 | 150109100000 | Прочее |  | новый |  |  |  | Реализация | шт | 1
4.1.64 | ООО "ЕвроСибЭнерго-Гидрогенерация" филиал Братская ГЭС | г.Братск/МУ ЦТО Реализация | ПОДШИПНИК 7526 | 150110300000 | Прочее |  | новый |  |  |  | Реализация | шт | 4
4.1.65 | ООО "ЕвроСибЭнерго-Гидрогенерация" филиал Братская ГЭС | г.Братск/МУ ЦТО Реализация | ПОДШИПНИК 7530 | 150110400000 | Прочее |  | новый |  |  |  | Реализация | шт | 6
4.1.66 | ООО "ЕвроСибЭнерго-Гидрогенерация" филиал Братская ГЭС | г.Братск/МУ ЦТО Реализация | ПОДШИПНИК 7613 | 150111500000 | Прочее |  | новый |  |  |  | Реализация | шт | 3
4.1.67 | ООО "ЕвроСибЭнерго-Гидрогенерация" филиал Братская ГЭС | г.Братск/МУ ЦТО Реализация | ПОДШИПНИК 8220 | 150216200000 | Прочее |  | новый |  |  |  | Реализация | шт | 1
4.1.68 | ООО "ЕвроСибЭнерго-Гидрогенерация" филиал Братская ГЭС | г.Братск/МУ ЦТО Реализация | Подшипник роликовый №7624 | А50505220000 | Прочее |  | новый |  |  |  | Реализация | шт | 6
4.1.69 | ООО "ЕвроСибЭнерго-Гидрогенерация" филиал Братская ГЭС | г.Братск/МУ ЦТО Реализация | ПОДШИПНИК-308 (307) | 510616850000 | Прочее |  | новый |  |  |  | Реализация | шт | 5
4.1.70 | ООО "ЕвроСибЭнерго-Гидрогенерация" филиал Братская ГЭС | г.Братск/МУ ЦТО Реализация | Прожектор ИО 04-1000-001-У1 IP54 б/у | К91000021086 | Прочее |  | новый |  |  |  | Реализация | шт | 2
4.1.71 | ООО "ЕвроСибЭнерго-Гидрогенерация" филиал Братская ГЭС | г.Братск/МУ ЦТО Реализация | Профиль алюмин. 60*60 Б/У | К91000470048 | Прочее |  | новый |  |  |  | Реализация | пог. м | 16.8
4.1.72 | ООО "ЕвроСибЭнерго-Гидрогенерация" филиал Братская ГЭС | г.Братск/МУ ЦТО Реализация | Пруток бронзовый Г КР Н Т 20 МД БрАЖ9-4 _ ГОСТ 1628-79 | А3110003 | Прочее |  | новый |  |  |  | Реализация | кг | 32.15
4.1.73 | ООО "ЕвроСибЭнерго-Гидрогенерация" филиал Братская ГЭС | г.Братск/МУ ЦТО Реализация | Пруток бронзовый Г КР Н Т 25 МД БрАЖ9-4 _ ГОСТ 1628-79 | А31100040000 | Прочее |  | новый |  |  |  | Реализация | кг | 26
4.1.74 | ООО "ЕвроСибЭнерго-Гидрогенерация" филиал Братская ГЭС | г.Братск/МУ ЦТО Реализация | Пруток Г КР Н Т 10 МД БрАЖ9-4 ГОСТ 1628-79 | А31100240000 | Прочее |  | новый |  |  |  | Реализация | кг | 11.5
4.1.75 | ООО "ЕвроСибЭнерго-Гидрогенерация" филиал Братская ГЭС | г.Братск/МУ ЦТО Реализация | Пруток Д КР Н М 40 КД М1 У ГОСТ 1535-2006 | А31300100000 | Прочее |  | новый |  |  |  | Реализация | кг | 23.6
4.1.76 | ООО "ЕвроСибЭнерго-Гидрогенерация" филиал Братская ГЭС | г.Братск/МУ ЦТО Реализация | ПРУТОК ЛАТУННЫЙ 14 Л63 | 30289200000 | Прочее |  | новый |  |  |  | Реализация | кг | 20
4.1.77 | ООО "ЕвроСибЭнерго-Гидрогенерация" филиал Братская ГЭС | г.Братск/МУ ЦТО Реализация | ПРУТОК ЛАТУННЫЙ* 25П/ТВ Л-63 | 30202570000 | Прочее |  | новый |  |  |  | Реализация | кг | 10.5
4.1.78 | ООО "ЕвроСибЭнерго-Гидрогенерация" филиал Братская ГЭС | г.Братск/МУ ЦТО Реализация | ПРУТОК МЕДНЫЙ 90 М1 | 30306080000 | Прочее |  | новый |  |  |  | Реализация | кг | 63.993
4.1.79 | ООО "ЕвроСибЭнерго-Гидрогенерация" филиал Братская ГЭС | г.Братск/МУ ЦТО Реализация | Пруток П КР Н Х 110 БрАЖ9-4 ГОСТ 1628-78 | А31100010001 | Прочее |  | новый |  |  |  | Реализация | кг | 83.42
4.1.80 | ООО "ЕвроСибЭнерго-Гидрогенерация" филиал Братская ГЭС | г.Братск/МУ ЦТО Реализация | Реулятор Т прямого действия Ду20мм/макс.Ру0,6МПа/макс.Т100°С/диап.рег.30..70°С/корп.сталь/среда.вода/присоедин.муфтовоеDanfoss RTD-R | ЕЛ960008 | Прочее |  | б/у пригодный |  |  |  | Реализация | шт | 120
4.1.81 | ООО "ЕвроСибЭнерго-Гидрогенерация" филиал Братская ГЭС | г.Братск/МУ ЦТО Реализация | Сетка латунная б/у | 953174080000 | Прочее |  | б/у пригодный |  |  |  | Реализация | кг | 18
4.1.82 | ООО "ЕвроСибЭнерго-Гидрогенерация" филиал Братская ГЭС | г.Братск/МУ ЦТО Реализация | Стеклолента 50мм б/у | К91000470049 | Прочее |  | б/у пригодный |  |  |  | Реализация | пог. м | 80
4.1.83 | ООО "ЕвроСибЭнерго-Гидрогенерация" филиал Братская ГЭС | г.Братск/МУ ЦТО Реализация | СТЕКЛОТКАНЬ 95 Э3-125П ТУ-648-98-90 | 460069440000 | Прочее |  | б/у пригодный |  |  |  | Реализация | пог. м | 44
4.1.84 | ООО "ЕвроСибЭнерго-Гидрогенерация" филиал Братская ГЭС | г.Братск/МУ ЦТО Реализация | СТЕРЖЕНЬ ТЕКСТОЛИТОВЫЙ Д=25 ММ | 460069540000 | Прочее |  | новый |  |  |  | Реализация | кг | 4
4.1.85 | ООО "ЕвроСибЭнерго-Гидрогенерация" филиал Братская ГЭС | г.Братск/МУ ЦТО Реализация | ТЕХПЛАСТИНА ТМКЩС 1ММ | 120301000000 | Прочее |  | новый |  |  |  | Реализация | кг | 21
4.1.86 | ООО "ЕвроСибЭнерго-Гидрогенерация" филиал Братская ГЭС | г.Братск/МУ ЦТО Реализация | Труба бронза 220*25мм б/у | К91000540004 | Прочее |  | б/у пригодный |  |  |  | Реализация | кг | 211
4.1.87 | ООО "ЕвроСибЭнерго-Гидрогенерация" филиал Братская ГЭС | г.Братск/МУ ЦТО Реализация | Труба нержавеющая 89х5 ГОСТ 9940-81 12Х18Н10Т | К6010010 | Прочее |  | новый |  |  |  | Реализация | т | 0.03
4.1.88 | ООО "ЕвроСибЭнерго-Гидрогенерация" филиал Братская ГЭС | г.Братск/МУ ЦТО Реализация | ТРУБА ПОЛИЭТИЛЕНОВАЯ РР 110*2,0 М | 610601200000 | Прочее |  | новый |  |  |  | Реализация | шт | 17
4.1.89 | ООО "ЕвроСибЭнерго-Гидрогенерация" филиал Братская ГЭС | г.Братск/МУ ЦТО Реализация | Труба Ф325*8 черная б/у | К91000540002 | Прочее |  | б/у пригодный |  |  |  | Реализация | кг | 379
4.1.90 | ООО "ЕвроСибЭнерго-Гидрогенерация" филиал Братская ГЭС | г.Братск/МУ ЦТО Реализация | УГОЛЬНИК ЧУГУННЫЙ Ф 20 | 40207200000 | Прочее |  | новый |  |  |  | Реализация | шт | 22
4.1.91 | ООО "ЕвроСибЭнерго-Гидрогенерация" филиал Братская ГЭС | г.Братск/МУ ЦТО Реализация | УГОЛЬНИК ЧУГУННЫЙ Ф 25 | 40207300000 | Прочее |  | новый |  |  |  | Реализация | шт | 13
4.1.92 | ООО "ЕвроСибЭнерго-Гидрогенерация" филиал Братская ГЭС | г.Братск/МУ ЦТО Реализация | ФЛАНЕЦ СТАЛЬНОЙ ДУ 100 РУ40 | 224401360000 | Прочее |  | б/у пригодный |  |  |  | Реализация | шт | 13
4.1.93 | ООО "ЕвроСибЭнерго-Гидрогенерация" филиал Братская ГЭС | г.Братск/МУ ЦТО Реализация | Фланец стальной Ду125 Ру10 б/у | К91000021101 | Прочее |  | б/у пригодный |  |  |  | Реализация | шт | 8
4.1.94 | ООО "ЕвроСибЭнерго-Гидрогенерация" филиал Братская ГЭС | г.Братск/МУ ЦТО Реализация | ШАЙБА ГР.10 | 71410000000 | Прочее |  | новый |  |  |  | Реализация | кг | 4.2
4.1.95 | ООО "ЕвроСибЭнерго-Гидрогенерация" филиал Братская ГЭС | г.Братск/МУ ЦТО Реализация | Шестерня СТ. 40Х, 250*110*125 б/у | К91000021089 | Прочее |  | новый |  |  |  | Реализация | шт | 7
4.1.96 | ООО "ЕвроСибЭнерго-Гидрогенерация" филиал Братская ГЭС | г.Братск/МУ ЦТО Реализация | ШЕСТИГРАННИК 24 СТ35 1050-88 | 60700130000 | Прочее |  | новый |  |  |  | Реализация | т | 0.04
4.1.97 | ООО "ЕвроСибЭнерго-Гидрогенерация" филиал Братская ГЭС | г.Братск/МУ ЦТО Реализация | ШЕСТИГРАННИК ЛАТУННЫЙ 12 ЛС59-1 | 30289330000 | Прочее |  | новый |  |  |  | Реализация | кг | 13.95
4.1.98 | ООО "ЕвроСибЭнерго-Гидрогенерация" филиал Братская ГЭС | г.Братск/МУ ЦТО Реализация | ШЕСТИГРАННИК ЛАТУННЫЙ 14 ЛС59-1 | 30289340000 | Прочее |  | новый |  |  |  | Реализация | кг | 10.999
4.1.99 | ООО "ЕвроСибЭнерго-Гидрогенерация" филиал Братская ГЭС | г.Братск/МУ ЦТО Реализация | Шкив тормозной козлового крана Ф300мм ст.55Л | 800039890000 | Прочее |  | б/у пригодный |  |  |  | Реализация | шт | 2
4.1.100 | ООО "ЕвроСибЭнерго-Гидрогенерация" филиал Братская ГЭС | г.Братск/МУ ЦТО Реализация | ШКИВ ТОРМОЗНОЙ Ф400 С 282.423 | 800002960000 | Прочее |  | б/у пригодный |  |  |  | Реализация | шт | 2
4.1.101 | ООО "ЕвроСибЭнерго-Гидрогенерация" филиал Братская ГЭС | г.Братск/МУ ЦТО Реализация | Шток (сервомотор ЧНД) В-1131812 | Ж00801760000 | Прочее |  | б/у пригодный |  |  |  | Реализация | шт | 1
4.1.102 | ООО "ЕвроСибЭнерго-Гидрогенерация" филиал Братская ГЭС | г.Братск/МУ ЦТО Реализация | Эл. двигатель А61-6, мощность 7кВт, 870 об/мин, ГОСТ 186-52 б/у | К91000030201 | Прочее |  | б/у пригодный |  |  |  | Реализация | шт | 1
4.1.103 | ООО "ЕвроСибЭнерго-Гидрогенерация" филиал Братская ГЭС | г.Братск/Центральный склад Ремонт Реализация | Регулятор давления 21ч 10нж Ду 16 после себя НО (1-5) № 2 | Б21600030002 | Прочее |  | б/у пригодный |  |  |  | Реализация | шт | 1
4.1.104 | ООО "ЕвроСибЭнерго-Гидрогенерация" филиал Братская ГЭС | г.Братск/Центральный склад Ремонт Реализация | АСБОТКАНЬ АТ 4 | 690002600000 | Прочее |  | новый |  |  |  | Реализация | м2 | 10
4.1.105 | ООО "ЕвроСибЭнерго-Гидрогенерация" филиал Братская ГЭС | г.Братск/Центральный склад Ремонт Реализация | БОЛТ 12*45 (ОЦИНК.) | А71100970001 | Прочее |  | б/у пригодный |  |  |  | Реализация | кг | 45.8
4.1.106 | ООО "ЕвроСибЭнерго-Гидрогенерация" филиал Братская ГЭС | г.Братск/Центральный склад Ремонт Реализация | Болт 12*60 (оцинк.) с полной резьбой, б/у | А71100350000 | Прочее |  | б/у пригодный |  |  |  | Реализация | кг | 0.72
4.1.107 | ООО "ЕвроСибЭнерго-Гидрогенерация" филиал Братская ГЭС | г.Братск/Центральный склад Ремонт Реализация | Болт 12х30 б/у | 953547930000 | Прочее |  | б/у пригодный |  |  |  | Реализация | кг | 5.66
4.1.108 | ООО "ЕвроСибЭнерго-Гидрогенерация" филиал Братская ГЭС | г.Братск/Центральный склад Ремонт Реализация | БОЛТ 16*100 | 72212010000 | Прочее |  | б/у пригодный |  |  |  | Реализация | кг | 19.85
4.1.109 | ООО "ЕвроСибЭнерго-Гидрогенерация" филиал Братская ГЭС | г.Братск/Центральный склад Ремонт Реализация | Болт 16*100 (оцинк.) б/у | А71103450003 | Прочее |  | б/у пригодный |  |  |  | Реализация | кг | 1.24
4.1.110 | ООО "ЕвроСибЭнерго-Гидрогенерация" филиал Братская ГЭС | г.Братск/Центральный склад Ремонт Реализация | БОЛТ 16*50 | 72211160000 | Прочее |  | б/у пригодный |  |  |  | Реализация | кг | 10
4.1.111 | ООО "ЕвроСибЭнерго-Гидрогенерация" филиал Братская ГЭС | г.Братск/Центральный склад Ремонт Реализация | БОЛТ 16*70 (оцинк.) б/у | А71100380001 | Прочее |  | б/у пригодный |  |  |  | Реализация | кг | 41.74
4.1.112 | ООО "ЕвроСибЭнерго-Гидрогенерация" филиал Братская ГЭС | г.Братск/Центральный склад Ремонт Реализация | Болт 20*100 (оцинк.) б/у | А71100270001 | Прочее |  | б/у пригодный |  |  |  | Реализация | кг | 6.46
4.1.113 | ООО "ЕвроСибЭнерго-Гидрогенерация" филиал Братская ГЭС | г.Братск/Центральный склад Ремонт Реализация | Болт 20*100 (оцинк.) с полной резьбой, б/у | А71100270002 | Прочее |  | б/у пригодный |  |  |  | Реализация | кг | 4.1
4.1.114 | ООО "ЕвроСибЭнерго-Гидрогенерация" филиал Братская ГЭС | г.Братск/Центральный склад Ремонт Реализация | Болт 20*65 с полной резьбой, б/у | А71101370001 | Прочее |  | б/у пригодный |  |  |  | Реализация | кг | 13.94
4.1.115 | ООО "ЕвроСибЭнерго-Гидрогенерация" филиал Братская ГЭС | г.Братск/Центральный склад Ремонт Реализация | Болт 20*75 б/у | А71100160001 | Прочее |  | б/у пригодный |  |  |  | Реализация | кг | 49.66
4.1.116 | ООО "ЕвроСибЭнерго-Гидрогенерация" филиал Братская ГЭС | г.Братск/Центральный склад Ремонт Реализация | Болт 20*75 с полной резьбой, б/у | А71101670001 | Прочее |  | б/у пригодный |  |  |  | Реализация | кг | 17.18
4.1.117 | ООО "ЕвроСибЭнерго-Гидрогенерация" филиал Братская ГЭС | г.Братск/Центральный склад Ремонт Реализация | Болт 20*80 с полной резьбой, б/у | А71100930004 | Прочее |  | б/у пригодный |  |  |  | Реализация | кг | 25.14
4.1.118 | ООО "ЕвроСибЭнерго-Гидрогенерация" филиал Братская ГЭС | г.Братск/Центральный склад Ремонт Реализация | Болт 20*95 с полной резьбой, б/у | А71100280002 | Прочее |  | б/у пригодный |  |  |  | Реализация | кг | 5.66
4.1.119 | ООО "ЕвроСибЭнерго-Гидрогенерация" филиал Братская ГЭС | г.Братск/Центральный склад Ремонт Реализация | БОЛТ 27*90 | 72290370000 | Прочее |  | новый |  |  |  | Реализация | кг | 30
4.1.120 | ООО "ЕвроСибЭнерго-Гидрогенерация" филиал Братская ГЭС | г.Братск/Центральный склад Ремонт Реализация | БОЛТ 36*120 б/у | А71102140001 | Прочее |  | б/у пригодный |  |  |  | Реализация | кг | 9.1
4.1.121 | ООО "ЕвроСибЭнерго-Гидрогенерация" филиал Братская ГЭС | г.Братск/Центральный склад Ремонт Реализация | БОЛТ 36*140 б/у | А71105110000 | Прочее |  | б/у пригодный |  |  |  | Реализация | кг | 121.35
4.1.122 | ООО "ЕвроСибЭнерго-Гидрогенерация" филиал Братская ГЭС | г.Братск/Центральный склад Ремонт Реализация | Болт 8*14 (оцинк.) б/у | А71101430002 | Прочее |  | б/у пригодный |  |  |  | Реализация | кг | 0.32
4.1.123 | ООО "ЕвроСибЭнерго-Гидрогенерация" филиал Братская ГЭС | г.Братск/Центральный склад Ремонт Реализация | Болт 8*20 (оцинк.) б/у | А71105760001 | Прочее |  | б/у пригодный |  |  |  | Реализация | кг | 0.58
4.1.124 | ООО "ЕвроСибЭнерго-Гидрогенерация" филиал Братская ГЭС | г.Братск/Центральный склад Ремонт Реализация | Болт 8*20 б/у | А71100510001 | Прочее |  | б/у пригодный |  |  |  | Реализация | кг | 23.06
4.1.125 | ООО "ЕвроСибЭнерго-Гидрогенерация" филиал Братская ГЭС | г.Братск/Центральный склад Ремонт Реализация | Болт 8*25 б/у | А71100570000 | Прочее |  | б/у пригодный |  |  |  | Реализация | кг | 40.64
4.1.126 | ООО "ЕвроСибЭнерго-Гидрогенерация" филиал Братская ГЭС | г.Братск/Центральный склад Ремонт Реализация | БОЛТ 8*70 (ОЦИНК.) | 72292970000 | Прочее |  | б/у пригодный |  |  |  | Реализация | кг | 3
4.1.127 | ООО "ЕвроСибЭнерго-Гидрогенерация" филиал Братская ГЭС | г.Братск/Центральный склад Ремонт Реализация | Болт анкерный с гайкой 10*125 | А71900790001 | Прочее |  | б/у пригодный |  |  |  | Реализация | шт | 60
4.1.128 | ООО "ЕвроСибЭнерго-Гидрогенерация" филиал Братская ГЭС | г.Братск/Центральный склад Ремонт Реализация | Болт М20*60 ГОСТ 7798-70 ст 35 | 72294070000 | Прочее |  | б/у пригодный |  |  |  | Реализация | шт | 51
4.1.129 | ООО "ЕвроСибЭнерго-Гидрогенерация" филиал Братская ГЭС | г.Братск/Центральный склад Ремонт Реализация | Винт 6*14 (оцинк.) б/у | А70000130002 | Прочее |  | б/у пригодный |  |  |  | Реализация | кг | 0.24
4.1.130 | ООО "ЕвроСибЭнерго-Гидрогенерация" филиал Братская ГЭС | г.Братск/Центральный склад Ремонт Реализация | Винт 8*20 (оцинк.) б/у | А70000190003 | Прочее |  | б/у пригодный |  |  |  | Реализация | кг | 5.08
4.1.131 | ООО "ЕвроСибЭнерго-Гидрогенерация" филиал Братская ГЭС | г.Братск/Центральный склад Ремонт Реализация | Выключатель автоматический 4п (С) 16А 4,5kA | В40208520002 | Прочее |  | б/у пригодный |  |  |  | Реализация | шт | 1
4.1.132 | ООО "ЕвроСибЭнерго-Гидрогенерация" филиал Братская ГЭС | г.Братск/Центральный склад Ремонт Реализация | Выключатель автоматический А3716 У3, б/у | В40202420000 | Прочее |  | б/у пригодный |  |  |  | Реализация | шт | 1
4.1.133 | ООО "ЕвроСибЭнерго-Гидрогенерация" филиал Братская ГЭС | г.Братск/Центральный склад Ремонт Реализация | Выключатель автоматический А3726 У3, б/у | В40209010002 | Прочее |  | б/у пригодный |  |  |  | Реализация | шт | 1
4.1.134 | ООО "ЕвроСибЭнерго-Гидрогенерация" филиал Братская ГЭС | г.Братск/Центральный склад Ремонт Реализация | Выключатель автоматический АЕ2046, б/у | В40206280002 | Прочее |  | б/у пригодный |  |  |  | Реализация | шт | 1
4.1.135 | ООО "ЕвроСибЭнерго-Гидрогенерация" филиал Братская ГЭС | г.Братск/Центральный склад Ремонт Реализация | Выключатель пакетный ПВ 2-100, б/у | В40300470001 | Прочее |  | б/у пригодный |  |  |  | Реализация | шт | 1
4.1.136 | ООО "ЕвроСибЭнерго-Гидрогенерация" филиал Братская ГЭС | г.Братск/Центральный склад Ремонт Реализация | Выключатель пакетный ПВ 3-16 М1 пл. 56, б/у | В40301170003 | Прочее |  | б/у пригодный |  |  |  | Реализация | шт | 1
4.1.137 | ООО "ЕвроСибЭнерго-Гидрогенерация" филиал Братская ГЭС | г.Братск/Центральный склад Ремонт Реализация | ВЫКЛЮЧАТЕЛЬ ПАКЕТНЫЙ ПВ-3-40 М1-ПЛ56, б/у | В40300880002 | Прочее |  | б/у пригодный |  |  |  | Реализация | шт | 5
4.1.138 | ООО "ЕвроСибЭнерго-Гидрогенерация" филиал Братская ГЭС | г.Братск/Центральный склад Ремонт Реализация | ВЫКЛЮЧАТЕЛЬ ПАКЕТНЫЙ ПВ-3-40 У1, б/у | В40300340002 | Прочее |  | б/у пригодный |  |  |  | Реализация | шт | 2
4.1.139 | ООО "ЕвроСибЭнерго-Гидрогенерация" филиал Братская ГЭС | г.Братск/Центральный склад Ремонт Реализация | ВЫКЛЮЧАТЕЛЬ ПАКЕТНЫЙ ПВ-3-40А М 3, б/у | В40300340001 | Прочее |  | б/у пригодный |  |  |  | Реализация | шт | 9
4.1.140 | ООО "ЕвроСибЭнерго-Гидрогенерация" филиал Братская ГЭС | г.Братск/Центральный склад Ремонт Реализация | Выключатель пакетный ПВ3-40, б/у | В40300340000 | Прочее |  | б/у пригодный |  |  |  | Реализация | шт | 11
4.1.141 | ООО "ЕвроСибЭнерго-Гидрогенерация" филиал Братская ГЭС | г.Братск/Центральный склад Ремонт Реализация | Выключатель пакетный ПП2-40, б/у | В40301470002 | Прочее |  | б/у пригодный |  |  |  | Реализация | шт | 2
4.1.142 | ООО "ЕвроСибЭнерго-Гидрогенерация" филиал Братская ГЭС | г.Братск/Центральный склад Ремонт Реализация | Гайка 16 б/у | 953506540000 | Прочее |  | б/у пригодный |  |  |  | Реализация | кг | 36.62
4.1.143 | ООО "ЕвроСибЭнерго-Гидрогенерация" филиал Братская ГЭС | г.Братск/Центральный склад Ремонт Реализация | Гайка 20 б/у | 953506450000 | Прочее |  | б/у пригодный |  |  |  | Реализация | кг | 16.96
4.1.144 | ООО "ЕвроСибЭнерго-Гидрогенерация" филиал Братская ГЭС | г.Братск/Центральный склад Ремонт Реализация | Гайка 27 (оцинк.) б/у | А70100300001 | Прочее |  | б/у пригодный |  |  |  | Реализация | кг | 22.06
4.1.145 | ООО "ЕвроСибЭнерго-Гидрогенерация" филиал Братская ГЭС | г.Братск/Центральный склад Ремонт Реализация | Гайка 30 (оцинк.) б/у | А70100630000 | Прочее |  | б/у пригодный |  |  |  | Реализация | кг | 5.98
4.1.146 | ООО "ЕвроСибЭнерго-Гидрогенерация" филиал Братская ГЭС | г.Братск/Центральный склад Ремонт Реализация | Гайка 36 б/у | 953506510000 | Прочее |  | б/у пригодный |  |  |  | Реализация | кг | 8.78
4.1.147 | ООО "ЕвроСибЭнерго-Гидрогенерация" филиал Братская ГЭС | г.Братск/Центральный склад Ремонт Реализация | Гайка 41 б/у | А70101140002 | Прочее |  | б/у пригодный |  |  |  | Реализация | шт | 11.68
4.1.148 | ООО "ЕвроСибЭнерго-Гидрогенерация" филиал Братская ГЭС | г.Братск/Центральный склад Ремонт Реализация | Гайка М 20 оц б/у | А70100280002 | Прочее |  | б/у пригодный |  |  |  | Реализация | кг | 14.72
4.1.149 | ООО "ЕвроСибЭнерго-Гидрогенерация" филиал Братская ГЭС | г.Братск/Центральный склад Ремонт Реализация | Герметик анаэробный АНАКРОЛ®-2102 ТУ 20.30.22-035-50686066-2018 клей-карандаш 20 г | Е16000230005 | Прочее |  | б/у пригодный |  |  |  | Реализация | шт | 150
4.1.150 | ООО "ЕвроСибЭнерго-Гидрогенерация" филиал Братская ГЭС | г.Братск/Центральный склад Ремонт Реализация | Герметик анаэробный АНАКРОЛ®-2103 ТУ 20.30.22-035-50686066-2018 клей-карандаш 20 г | Е16000220004 | Прочее |  | б/у пригодный |  |  |  | Реализация | шт | 75
4.1.151 | ООО "ЕвроСибЭнерго-Гидрогенерация" филиал Братская ГЭС | г.Братск/Центральный склад Ремонт Реализация | Герметик силиконовый белый, 260 мл | Е10700030015 | Прочее |  | б/у пригодный |  |  |  | Реализация | шт | 42
4.1.152 | ООО "ЕвроСибЭнерго-Гидрогенерация" филиал Братская ГЭС | г.Братск/Центральный склад Ремонт Реализация | Герметик силиконовый универсальный, 180 гр | Е10700030014 | Прочее |  | б/у пригодный |  |  |  | Реализация | шт | 29
4.1.153 | ООО "ЕвроСибЭнерго-Гидрогенерация" филиал Братская ГЭС | г.Братск/Центральный склад Ремонт Реализация | Герметик силиконовый, универсальный, 260 мл | Е10700030017 | Прочее |  | б/у пригодный |  |  |  | Реализация | шт | 70
4.1.154 | ООО "ЕвроСибЭнерго-Гидрогенерация" филиал Братская ГЭС | г.Братск/Центральный склад Ремонт Реализация | Двигатель асинхронный 5АИ180 М2 У2 30 кВт, б/у | В30302330003 | Прочее |  | б/у пригодный |  |  |  | Реализация | шт | 1
4.1.155 | ООО "ЕвроСибЭнерго-Гидрогенерация" филиал Братская ГЭС | г.Братск/Центральный склад Ремонт Реализация | Двигатель асинхронный 5АИ71 А4 У2 0,55 кВт, б/у | В30302910001 | Прочее |  | б/у пригодный |  |  |  | Реализация | шт | 2
4.1.156 | ООО "ЕвроСибЭнерго-Гидрогенерация" филиал Братская ГЭС | г.Братск/Центральный склад Ремонт Реализация | Двигатель асинхронный 5АИР 90L4У3 2,2 кВт, б/у | В30300080003 | Прочее |  | б/у пригодный |  |  |  | Реализация | шт | 1
4.1.157 | ООО "ЕвроСибЭнерго-Гидрогенерация" филиал Братская ГЭС | г.Братск/Центральный склад Ремонт Реализация | Двигатель асинхронный АД 137S4У3 7 кВт, б/у | В30301420000 | Прочее |  | б/у пригодный |  |  |  | Реализация | шт | 1
4.1.158 | ООО "ЕвроСибЭнерго-Гидрогенерация" филиал Братская ГЭС | г.Братск/Центральный склад Ремонт Реализация | Двигатель асинхронный АОС32-4 1кВт, б/у | В30302080001 | Прочее |  | б/у пригодный |  |  |  | Реализация | шт | 2
4.1.159 | ООО "ЕвроСибЭнерго-Гидрогенерация" филиал Братская ГЭС | г.Братск/Центральный склад Ремонт Реализация | Задвижка Ду 50 Ру 10 30 ч 6бр Б/У | К91000020698 | Прочее |  | б/у пригодный |  |  |  | Реализация | шт | 1
4.1.160 | ООО "ЕвроСибЭнерго-Гидрогенерация" филиал Братская ГЭС | г.Братск/Центральный склад Ремонт Реализация | задвижка Ду50 Ру40 б/у | 953524560000 | Прочее |  | б/у пригодный |  |  |  | Реализация | шт | 3
4.1.161 | ООО "ЕвроСибЭнерго-Гидрогенерация" филиал Братская ГЭС | г.Братск/Центральный склад Ремонт Реализация | Задвижка стальная ДУ100 РУ16 30С41НЖ | 220111850000 | Прочее |  | б/у пригодный |  |  |  | Реализация | шт | 1
4.1.162 | ООО "ЕвроСибЭнерго-Гидрогенерация" филиал Братская ГЭС | г.Братск/Центральный склад Ремонт Реализация | Зажим аппаратный 2А4А-500-3 | 233939440000 | Прочее |  | б/у пригодный |  |  |  | Реализация | шт | 1
4.1.163 | ООО "ЕвроСибЭнерго-Гидрогенерация" филиал Братская ГЭС | г.Братск/Центральный склад Ремонт Реализация | Зажим аппаратный 3А2А-500-3 | 233939800000 | Прочее |  | б/у пригодный |  |  |  | Реализация | шт | 5
4.1.164 | ООО "ЕвроСибЭнерго-Гидрогенерация" филиал Братская ГЭС | г.Братск/Центральный склад Ремонт Реализация | Зажим аппаратный 3А2А-500-4А | 233939660000 | Прочее |  | б/у пригодный |  |  |  | Реализация | шт | 42
4.1.165 | ООО "ЕвроСибЭнерго-Гидрогенерация" филиал Братская ГЭС | г.Братск/Центральный склад Ремонт Реализация | Зажим аппаратный А4А-400-2 | 233939320000 | Прочее |  | б/у пригодный |  |  |  | Реализация | шт | 1
4.1.166 | ООО "ЕвроСибЭнерго-Гидрогенерация" филиал Братская ГЭС | г.Братск/Центральный склад Ремонт Реализация | Зажим аппаратный А4А-400-Т | 233939300000 | Прочее |  | б/у пригодный |  |  |  | Реализация | шт | 64
4.1.167 | ООО "ЕвроСибЭнерго-Гидрогенерация" филиал Братская ГЭС | г.Братск/Центральный склад Ремонт Реализация | Зажим кабельный с контргайкой 54 мм, б/у | Г10800050096 | Прочее |  | б/у пригодный |  |  |  | Реализация | шт | 9
4.1.168 | ООО "ЕвроСибЭнерго-Гидрогенерация" филиал Братская ГЭС | г.Братск/Центральный склад Ремонт Реализация | ЗАЖИМ ОТВЕТВИТЕЛЬНЫЙ ОА-400-1 | 233737130000 | Прочее |  | б/у пригодный |  |  |  | Реализация | шт | 17
4.1.169 | ООО "ЕвроСибЭнерго-Гидрогенерация" филиал Братская ГЭС | г.Братск/Центральный склад Ремонт Реализация | Зажим прессуемый САС-400-1 | 232121050000 | Прочее |  | б/у пригодный |  |  |  | Реализация | шт | 21
4.1.170 | ООО "ЕвроСибЭнерго-Гидрогенерация" филиал Братская ГЭС | г.Братск/Центральный склад Ремонт Реализация | Зажим прессуемый САС-500-1 | 232121070000 | Прочее |  | б/у пригодный |  |  |  | Реализация | шт | 45
4.1.171 | ООО "ЕвроСибЭнерго-Гидрогенерация" филиал Братская ГЭС | г.Братск/Центральный склад Ремонт Реализация | Затвор поворотный дисковый ЗПД-125-УХЛ1 Ду125 | А22600210001 | Прочее |  | б/у пригодный |  |  |  | Реализация | шт | 33
4.1.172 | ООО "ЕвроСибЭнерго-Гидрогенерация" филиал Братская ГЭС | г.Братск/Центральный склад Ремонт Реализация | Изолятор ПСВ-210В 212 | Б30400030002 | Прочее |  | б/у пригодный |  |  |  | Реализация | шт | 10
4.1.173 | ООО "ЕвроСибЭнерго-Гидрогенерация" филиал Братская ГЭС | г.Братск/Центральный склад Ремонт Реализация | Кабель-канал «Элекор» 100х60 б/у | Г10200080045 | Прочее |  | б/у пригодный |  |  |  | Реализация | м | 2
4.1.174 | ООО "ЕвроСибЭнерго-Гидрогенерация" филиал Братская ГЭС | г.Братск/Центральный склад Ремонт Реализация | Кабель-канал «Элекор» 25х25 б/у | Г10200080040 | Прочее |  | б/у пригодный |  |  |  | Реализация | м | 126
4.1.175 | ООО "ЕвроСибЭнерго-Гидрогенерация" филиал Братская ГЭС | г.Братск/Центральный склад Ремонт Реализация | Кабель-канал «Элекор» 80х60 б/у | Г10200080044 | Прочее |  | б/у пригодный |  |  |  | Реализация | м | 2
4.1.176 | ООО "ЕвроСибЭнерго-Гидрогенерация" филиал Братская ГЭС | г.Братск/Центральный склад Ремонт Реализация | Кабель-канал 50х105 Legrand б/у | Г10200600053 | Прочее |  | б/у пригодный |  |  |  | Реализация | шт | 10
4.1.177 | ООО "ЕвроСибЭнерго-Гидрогенерация" филиал Братская ГЭС | г.Братск/Центральный склад Ремонт Реализация | Кабель-канал 60х40 CKK10-060-040-1-K01 | ДК5700790000 | Прочее |  | б/у пригодный |  |  |  | Реализация | м | 6
4.1.178 | ООО "ЕвроСибЭнерго-Гидрогенерация" филиал Братская ГЭС | г.Братск/Центральный склад Ремонт Реализация | Кабель-канал перфорированный 25х50 б/у | Г10200080046 | Прочее |  | б/у пригодный |  |  |  | Реализация | м | 18
4.1.179 | ООО "ЕвроСибЭнерго-Гидрогенерация" филиал Братская ГЭС | г.Братск/Центральный склад Ремонт Реализация | Кабельный канал из ПВХ (t.plast) 100х60 б/у | 953518440000 | Прочее |  | б/у пригодный |  |  |  | Реализация | шт | 14
4.1.180 | ООО "ЕвроСибЭнерго-Гидрогенерация" филиал Братская ГЭС | г.Братск/Центральный склад Ремонт Реализация | Капа кабельная б/у | ЕБ0800090001 | Прочее |  | б/у пригодный |  |  |  | Реализация | шт | 24
4.1.181 | ООО "ЕвроСибЭнерго-Гидрогенерация" филиал Братская ГЭС | г.Братск/Центральный склад Ремонт Реализация | Керосин КО-20 ТУ 38.401-58-10-01 | Д70200000000 | Прочее |  | новый |  |  |  | Реализация | кг | 20
4.1.182 | ООО "ЕвроСибЭнерго-Гидрогенерация" филиал Братская ГЭС | г.Братск/Центральный склад Ремонт Реализация | Керосин КО-25 ТУ 38.401-58-10-01 | Д70200020000 | Прочее |  | новый |  |  |  | Реализация | кг | 11.9
4.1.183 | ООО "ЕвроСибЭнерго-Гидрогенерация" филиал Братская ГЭС | г.Братск/Центральный склад Ремонт Реализация | Керосин КО-25 ТУ 38.401-58-10-01 (0,5л/353 гр) | Д70200020004 | Прочее |  | б/у пригодный |  |  |  | Реализация | кг | 2
4.1.184 | ООО "ЕвроСибЭнерго-Гидрогенерация" филиал Братская ГЭС | г.Братск/Центральный склад Ремонт Реализация | Клапан обратный ДУ150 Р16 | Б20800270003 | Прочее |  | б/у пригодный |  |  |  | Реализация | шт | 20
4.1.185 | ООО "ЕвроСибЭнерго-Гидрогенерация" филиал Братская ГЭС | г.Братск/Центральный склад Ремонт Реализация | клей Poxipol холодная сварка 70мл. | Е10800180001 | Прочее |  | новый |  |  |  | Реализация | упак | 50
4.1.186 | ООО "ЕвроСибЭнерго-Гидрогенерация" филиал Братская ГЭС | г.Братск/Центральный склад Ремонт Реализация | Клин пазовый 8БС.783.581, б/у | Ж70000710000 | Прочее |  | б/у пригодный |  |  |  | Реализация | шт | 166
4.1.187 | ООО "ЕвроСибЭнерго-Гидрогенерация" филиал Братская ГЭС | г.Братск/Центральный склад Ремонт Реализация | Клин пазовый 8БС.783.583, б/у | Ж70000750000 | Прочее |  | б/у пригодный |  |  |  | Реализация | шт | 3050
4.1.188 | ООО "ЕвроСибЭнерго-Гидрогенерация" филиал Братская ГЭС | г.Братск/Центральный склад Ремонт Реализация | Клин пазовый 8БС.783.609 | 770003300000 | Прочее |  | б/у пригодный |  |  |  | Реализация | шт | 40
4.1.189 | ООО "ЕвроСибЭнерго-Гидрогенерация" филиал Братская ГЭС | г.Братск/Центральный склад Ремонт Реализация | Колено сливное D100 (ПЛД-02-9010-0.6) | ЖБ2600060010 | Прочее |  | б/у пригодный |  |  |  | Реализация | шт | 1
4.1.190 | ООО "ЕвроСибЭнерго-Гидрогенерация" филиал Братская ГЭС | г.Братск/Центральный склад Ремонт Реализация | Кольцо ВД8.217.483.010 | 270401900000 | Прочее |  | б/у пригодный |  |  |  | Реализация | шт | 1
4.1.191 | ООО "ЕвроСибЭнерго-Гидрогенерация" филиал Братская ГЭС | г.Братск/Центральный склад Ремонт Реализация | Кольцо ВД8.218.001.000 | 270402400000 | Прочее |  | б/у пригодный |  |  |  | Реализация | шт | 1
4.1.192 | ООО "ЕвроСибЭнерго-Гидрогенерация" филиал Братская ГЭС | г.Братск/Центральный склад Ремонт Реализация | Кольцо ВД8.218.030.000 | 270402500000 | Прочее |  | б/у пригодный |  |  |  | Реализация | шт | 1
4.1.193 | ООО "ЕвроСибЭнерго-Гидрогенерация" филиал Братская ГЭС | г.Братск/Центральный склад Ремонт Реализация | Кольцо для затвора Ду200 (Ж83-Р1200.004-05) | 500500380000 | Прочее |  | б/у пригодный |  |  |  | Реализация | шт | 48
4.1.194 | ООО "ЕвроСибЭнерго-Гидрогенерация" филиал Братская ГЭС | г.Братск/Центральный склад Ремонт Реализация | КОЛЬЦО КОНТАКТНОЕ 5БС.555.160-161 | Ж70101190002 | Прочее |  | б/у пригодный |  |  |  | Реализация | шт | 8
4.1.195 | ООО "ЕвроСибЭнерго-Гидрогенерация" филиал Братская ГЭС | г.Братск/Центральный склад Ремонт Реализация | Кольцо резиновое уплотнительное круглого сечения 012-016-20-2-2 | К50000830000 | Прочее |  | б/у пригодный |  |  |  | Реализация | шт | 25
4.1.196 | ООО "ЕвроСибЭнерго-Гидрогенерация" филиал Братская ГЭС | г.Братск/Центральный склад Ремонт Реализация | Кольцо уплотнительное 220-230-58 ГОСТ 9833-73 | 850103330000 | Прочее |  | б/у пригодный |  |  |  | Реализация | шт | 30
4.1.197 | ООО "ЕвроСибЭнерго-Гидрогенерация" филиал Братская ГЭС | г.Братск/Центральный склад Ремонт Реализация | Кольцо фторкаучук 022-027-030 (ИРП-1287) ГОСТ 9833-73 | 850102890000 | Прочее |  | б/у пригодный |  |  |  | Реализация | шт | 18
4.1.198 | ООО "ЕвроСибЭнерго-Гидрогенерация" филиал Братская ГЭС | г.Братск/Центральный склад Ремонт Реализация | Кольцо, для затвора Ду200 (024-028-25-2-3) | 500500360000 | Прочее |  | б/у пригодный |  |  |  | Реализация | шт | 126
4.1.199 | ООО "ЕвроСибЭнерго-Гидрогенерация" филиал Братская ГЭС | г.Братск/Центральный склад Ремонт Реализация | Контакт подвижный ВД5.566.410.000 | 270402100000 | Прочее |  | б/у пригодный |  |  |  | Реализация | шт | 2
4.1.200 | ООО "ЕвроСибЭнерго-Гидрогенерация" филиал Братская ГЭС | г.Братск/Центральный склад Ремонт Реализация | Коробка клеммная КЗНА-16 У3, б/у | В41300000006 | Прочее |  | б/у пригодный |  |  |  | Реализация | шт | 4
4.1.201 | ООО "ЕвроСибЭнерго-Гидрогенерация" филиал Братская ГЭС | г.Братск/Центральный склад Ремонт Реализация | Коробка клеммная КЗНА08 У3, б/у | В41300000005 | Прочее |  | б/у пригодный |  |  |  | Реализация | шт | 3
4.1.202 | ООО "ЕвроСибЭнерго-Гидрогенерация" филиал Братская ГЭС | г.Братск/Центральный склад Ремонт Реализация | Коробка клеммная с наборными зажимами КЗНА-32 У3 (16А, 660В), б/у | В41300000007 | Прочее |  | б/у пригодный |  |  |  | Реализация | шт | 1
4.1.203 | ООО "ЕвроСибЭнерго-Гидрогенерация" филиал Братская ГЭС | г.Братск/Центральный склад Ремонт Реализация | Коробка клеммная У614У2, б/у | В41300060008 | Прочее |  | б/у пригодный |  |  |  | Реализация | шт | 8
4.1.204 | ООО "ЕвроСибЭнерго-Гидрогенерация" филиал Братская ГЭС | г.Братск/Центральный склад Ремонт Реализация | Коробка разветвительная 100х100 IP30, б/у | В91300190014 | Прочее |  | б/у пригодный |  |  |  | Реализация | шт | 2
4.1.205 | ООО "ЕвроСибЭнерго-Гидрогенерация" филиал Братская ГЭС | г.Братск/Центральный склад Ремонт Реализация | Коробка разветвительная круглая R36, б/у | В91300610001 | Прочее |  | б/у пригодный |  |  |  | Реализация | шт | 4
4.1.206 | ООО "ЕвроСибЭнерго-Гидрогенерация" филиал Братская ГЭС | г.Братск/Центральный склад Ремонт Реализация | Коробка разветвительная РЕ 120 071 (84х84х45), б/у | В91300190013 | Прочее |  | б/у пригодный |  |  |  | Реализация | шт | 3
4.1.207 | ООО "ЕвроСибЭнерго-Гидрогенерация" филиал Братская ГЭС | г.Братск/Центральный склад Ремонт Реализация | Коробка разветвительная РЕ 120 105 (105х105х57) IP55, б/у | В91300190012 | Прочее |  | б/у пригодный |  |  |  | Реализация | шт | 9
4.1.208 | ООО "ЕвроСибЭнерго-Гидрогенерация" филиал Братская ГЭС | г.Братск/Центральный склад Ремонт Реализация | Коробка распаячная 100х100х55 накладная, б/у | В91300180017 | Прочее |  | б/у пригодный |  |  |  | Реализация | шт | 50
4.1.209 | ООО "ЕвроСибЭнерго-Гидрогенерация" филиал Братская ГЭС | г.Братск/Центральный склад Ремонт Реализация | Коробка распаячная 100х100х55, SO140 1-0713, б/у | В91300180020 | Прочее |  | б/у пригодный |  |  |  | Реализация | шт | 36
4.1.210 | ООО "ЕвроСибЭнерго-Гидрогенерация" филиал Братская ГЭС | г.Братск/Центральный склад Ремонт Реализация | Коробка распаячная 105х105х57 накладная, б/у | В91300180018 | Прочее |  | б/у пригодный |  |  |  | Реализация | шт | 18
4.1.211 | ООО "ЕвроСибЭнерго-Гидрогенерация" филиал Братская ГЭС | г.Братск/Центральный склад Ремонт Реализация | Коробка распаячная 120х120х50 накладная, б/у | В91300180019 | Прочее |  | б/у пригодный |  |  |  | Реализация | шт | 2
4.1.212 | ООО "ЕвроСибЭнерго-Гидрогенерация" филиал Братская ГЭС | г.Братск/Центральный склад Ремонт Реализация | Коробка распределительная карболитовая 3-ввод. герметичная, б/у | В91300070016 | Прочее |  | б/у пригодный |  |  |  | Реализация | шт | 39
4.1.213 | ООО "ЕвроСибЭнерго-Гидрогенерация" филиал Братская ГЭС | г.Братск/Центральный склад Ремонт Реализация | Коробка распределительная ОП 100х100х50мм IP55 КР2604, б/у | В91300180021 | Прочее |  | б/у пригодный |  |  |  | Реализация | шт | 54
4.1.214 | ООО "ЕвроСибЭнерго-Гидрогенерация" филиал Братская ГЭС | г.Братск/Центральный склад Ремонт Реализация | Коробка соединительная КС-6 IP 54 150А | В41300300000 | Прочее |  | б/у пригодный |  |  |  | Реализация | шт | 20
4.1.215 | ООО "ЕвроСибЭнерго-Гидрогенерация" филиал Братская ГЭС | г.Братск/Центральный склад Ремонт Реализация | Кран шаровой стальной фланцевый Ду100 Ру16 11с67п полнопроходной разборный | Б22500630000 | Прочее |  | б/у пригодный |  |  |  | Реализация | шт | 1
4.1.216 | ООО "ЕвроСибЭнерго-Гидрогенерация" филиал Братская ГЭС | г.Братск/Центральный склад Ремонт Реализация | Кран шаровый 11с67п КШРФ из стали 20 Ду150/125 Ру1,6МПа | 223807800000 | Прочее |  | б/у пригодный |  |  |  | Реализация | шт | 7
4.1.217 | ООО "ЕвроСибЭнерго-Гидрогенерация" филиал Братская ГЭС | г.Братск/Центральный склад Ремонт Реализация | Кран шаровый Ду80 Ру16 КШ.Ц.Ф.080/070.016 с КОФ | 223808560000 | Прочее |  | б/у пригодный |  |  |  | Реализация | шт | 1
4.1.218 | ООО "ЕвроСибЭнерго-Гидрогенерация" филиал Братская ГЭС | г.Братск/Центральный склад Ремонт Реализация | Крепеж-клипса для гофры D=25 мм, б/у | Г10800140001 | Прочее |  | б/у пригодный |  |  |  | Реализация | шт | 133
4.1.219 | ООО "ЕвроСибЭнерго-Гидрогенерация" филиал Братская ГЭС | г.Братск/Центральный склад Ремонт Реализация | Круг КД-50 ГОСТ2590-2006 Ст3 3ГП | А62601660000 | Прочее |  | б/у пригодный |  |  |  | Реализация | т | 0.061
4.1.220 | ООО "ЕвроСибЭнерго-Гидрогенерация" филиал Братская ГЭС | г.Братск/Центральный склад Ремонт Реализация | Круг лепестковый торцевой КЛТ 125х22,2 тип А Р80 | 470132950000 | Прочее |  | б/у пригодный |  |  |  | Реализация | шт | 25
4.1.221 | ООО "ЕвроСибЭнерго-Гидрогенерация" филиал Братская ГЭС | г.Братск/Центральный склад Ремонт Реализация | Круг лепестковый шлифовальный радиальный КЛ 150*30*32 А 40 | 470133180000 | Прочее |  | б/у пригодный |  |  |  | Реализация | шт | 30
4.1.222 | ООО "ЕвроСибЭнерго-Гидрогенерация" филиал Братская ГЭС | г.Братск/Центральный склад Ремонт Реализация | КРУГ ОБДИР. 150*25*32 14А 50 | Г68900030003 | Прочее |  | новый |  |  |  | Реализация | шт | 8
4.1.223 | ООО "ЕвроСибЭнерго-Гидрогенерация" филиал Братская ГЭС | г.Братск/Центральный склад Ремонт Реализация | КРУГ ОБДИР. 150*25*32 14А 63 Т1 БУ ГОСТ 21963-82 | Г68900030004 | Прочее |  | новый |  |  |  | Реализация | шт | 20
4.1.224 | ООО "ЕвроСибЭнерго-Гидрогенерация" филиал Братская ГЭС | г.Братск/Центральный склад Ремонт Реализация | КРУГ ОБДИР. 150*25*32 14А Т1 БУ ГОСТ 21963-82 | Г68900030002 | Прочее |  | новый |  |  |  | Реализация | шт | 100
4.1.225 | ООО "ЕвроСибЭнерго-Гидрогенерация" филиал Братская ГЭС | г.Братск/Центральный склад Ремонт Реализация | КРУГ ОТРЕЗНОЙ 230* 3*22 14А ГОСТ 21963-82 | 470122000000 | Прочее |  | новый |  |  |  | Реализация | шт | 10
4.1.226 | ООО "ЕвроСибЭнерго-Гидрогенерация" филиал Братская ГЭС | г.Братск/Центральный склад Ремонт Реализация | Круг отрезной 180х3х22 14А А24 тип 41 BF | Г69000170001 | Прочее |  | новый |  |  |  | Реализация | шт | 2
4.1.227 | ООО "ЕвроСибЭнерго-Гидрогенерация" филиал Братская ГЭС | г.Братск/Центральный склад Ремонт Реализация | Круг отрезной по металлу 180х2,5х22 | Г69000520004 | Прочее |  | новый |  |  |  | Реализация | шт | 5
4.1.228 | ООО "ЕвроСибЭнерго-Гидрогенерация" филиал Братская ГЭС | г.Братск/Центральный склад Ремонт Реализация | КРУГ СТ. 3 Ф 100 | 60302000000 | Прочее |  | б/у пригодный |  |  |  | Реализация | т | 0.359
4.1.229 | ООО "ЕвроСибЭнерго-Гидрогенерация" филиал Братская ГЭС | г.Братск/Центральный склад Ремонт Реализация | Круг шлиф. 125*6*22 | Г68902490002 | Прочее |  | новый |  |  |  | Реализация | шт | 80
4.1.230 | ООО "ЕвроСибЭнерго-Гидрогенерация" филиал Братская ГЭС | г.Братск/Центральный склад Ремонт Реализация | Крышка к лотку 100х15х2500 КЛЗТ-100 | Г10102540000 | Прочее |  | б/у пригодный |  |  |  | Реализация | шт | 7
4.1.231 | ООО "ЕвроСибЭнерго-Гидрогенерация" филиал Братская ГЭС | г.Братск/Центральный склад Ремонт Реализация | Крышка чугунная от канализационного люка б/у | К91000020652 | Прочее |  | б/у пригодный |  |  |  | Реализация | шт | 11
4.1.232 | ООО "ЕвроСибЭнерго-Гидрогенерация" филиал Братская ГЭС | г.Братск/Центральный склад Ремонт Реализация | Ламель 5ВУ.572.002-02 | 270501200000 | Прочее |  | б/у пригодный |  |  |  | Реализация | шт | 3
4.1.233 | ООО "ЕвроСибЭнерго-Гидрогенерация" филиал Братская ГЭС | г.Братск/Центральный склад Ремонт Реализация | ЛАМЕЛЬ КЛ8.572.061 | 630005910000 | Прочее |  | б/у пригодный |  |  |  | Реализация | шт | 6
4.1.234 | ООО "ЕвроСибЭнерго-Гидрогенерация" филиал Братская ГЭС | г.Братск/Центральный склад Ремонт Реализация | ЛАМПА SON H PRO 220W E40 (PHILIPS), б/у | А44100720007 | Прочее |  | новый |  |  |  | Реализация | шт | 12
4.1.235 | ООО "ЕвроСибЭнерго-Гидрогенерация" филиал Братская ГЭС | г.Братск/Центральный склад Ремонт Реализация | ЛАМПА МО 36Х60W E27, б/у | А44100720011 | Прочее |  | новый |  |  |  | Реализация | шт | 120
4.1.236 | ООО "ЕвроСибЭнерго-Гидрогенерация" филиал Братская ГЭС | г.Братск/Центральный склад Ремонт Реализация | Лампа накаливания 12В, 60Вт б/у | 953525540000 | Прочее |  | новый |  |  |  | Реализация | шт | 1184
4.1.237 | ООО "ЕвроСибЭнерго-Гидрогенерация" филиал Братская ГЭС | г.Братск/Центральный склад Ремонт Реализация | Лампа накаливания 25Вт 12В Е27, б/у | А44100720004 | Прочее |  | новый |  |  |  | Реализация | шт | 1432
4.1.238 | ООО "ЕвроСибЭнерго-Гидрогенерация" филиал Братская ГЭС | г.Братск/Центральный склад Ремонт Реализация | Лампа накаливания 36В, 60Вт б/у | 953525520000 | Прочее |  | новый |  |  |  | Реализация | шт | 435
4.1.239 | ООО "ЕвроСибЭнерго-Гидрогенерация" филиал Братская ГЭС | г.Братск/Центральный склад Ремонт Реализация | Лампа накаливания 40Вт 12В Е27, б/у | А44100720008 | Прочее |  | новый |  |  |  | Реализация | шт | 1297
4.1.240 | ООО "ЕвроСибЭнерго-Гидрогенерация" филиал Братская ГЭС | г.Братск/Центральный склад Ремонт Реализация | Лампа накаливания 40Вт 36В E27, б/у | А44100430007 | Прочее |  | новый |  |  |  | Реализация | шт | 134
4.1.241 | ООО "ЕвроСибЭнерго-Гидрогенерация" филиал Братская ГЭС | г.Братск/Центральный склад Ремонт Реализация | Лампа накаливания 500 Вт Е40, б/у | А44100720003 | Прочее |  | новый |  |  |  | Реализация | шт | 15
4.1.242 | ООО "ЕвроСибЭнерго-Гидрогенерация" филиал Братская ГЭС | г.Братск/Центральный склад Ремонт Реализация | ЛАМПА НАКАЛИВАНИЯ МО 36-95W E27 | 140534050000 | Прочее |  | новый |  |  |  | Реализация | шт | 144
4.1.243 | ООО "ЕвроСибЭнерго-Гидрогенерация" филиал Братская ГЭС | г.Братск/Центральный склад Ремонт Реализация | Лампа светодиодная 5,5Вт E27 4000К Включай | А43801150000 | Прочее |  | новый |  |  |  | Реализация | шт | 16
4.1.244 | ООО "ЕвроСибЭнерго-Гидрогенерация" филиал Братская ГЭС | г.Братск/Центральный склад Ремонт Реализация | Лампа энергосберегающая неинтегрированная HL-PS 11Вт 6500К G23, б/у | А44100720006 | Прочее |  | новый |  |  |  | Реализация | шт | 20
4.1.245 | ООО "ЕвроСибЭнерго-Гидрогенерация" филиал Братская ГЭС | г.Братск/Центральный склад Ремонт Реализация | Ламподержатель для металлогалогенных ламп, б/у | Г10000420000 | Прочее |  | б/у пригодный |  |  |  | Реализация | шт | 17
4.1.246 | ООО "ЕвроСибЭнерго-Гидрогенерация" филиал Братская ГЭС | г.Братск/Центральный склад Ремонт Реализация | ЛИСТ 1,5 ММ СТ.08КП/ПС | 60101300000 | Прочее |  | б/у пригодный |  |  |  | Реализация | т | 0.038
4.1.247 | ООО "ЕвроСибЭнерго-Гидрогенерация" филиал Братская ГЭС | г.Братск/Центральный склад Ремонт Реализация | ЛИСТ 3 ММ СТ 3СП | 60101100000 | Прочее |  | б/у пригодный |  |  |  | Реализация | т | 0.3
4.1.248 | ООО "ЕвроСибЭнерго-Гидрогенерация" филиал Братская ГЭС | г.Братск/Центральный склад Ремонт Реализация | Лист стальной 5 мм б/у | А61800380002 | Прочее |  | б/у пригодный |  |  |  | Реализация | т | 0.116
4.1.249 | ООО "ЕвроСибЭнерго-Гидрогенерация" филиал Братская ГЭС | г.Братск/Центральный склад Ремонт Реализация | Лоток горизонтальный металлический 1отд. серый | А11400090000 | Прочее |  | б/у пригодный |  |  |  | Реализация | шт | 6
4.1.250 | ООО "ЕвроСибЭнерго-Гидрогенерация" филиал Братская ГЭС | г.Братск/Центральный склад Ремонт Реализация | МАНЖЕТА 8ВУ.778.001 | 270500900000 | Прочее |  | б/у пригодный |  |  |  | Реализация | шт | 9
4.1.251 | ООО "ЕвроСибЭнерго-Гидрогенерация" филиал Братская ГЭС | г.Братск/Центральный склад Ремонт Реализация | Масло гидравлическое МГ-15-В (фас. до 20 кг.) | Д71700000004 | Прочее |  | б/у пригодный |  |  |  | Реализация | кг | 137.36
4.1.252 | ООО "ЕвроСибЭнерго-Гидрогенерация" филиал Братская ГЭС | г.Братск/Центральный склад Ремонт Реализация | Маслонасос МТЗ 100/8-УХЛ1 | Б91000050003 | Прочее |  | б/у пригодный |  |  |  | Реализация | шт | 1
4.1.253 | ООО "ЕвроСибЭнерго-Гидрогенерация" филиал Братская ГЭС | г.Братск/Центральный склад Ремонт Реализация | МЕТАЛЛОРУКАВ ГОСТ 3575-75 РЗ-ЦХ-15 | 840200400000 | Прочее |  | б/у пригодный |  |  |  | Реализация | м | 60
4.1.254 | ООО "ЕвроСибЭнерго-Гидрогенерация" филиал Братская ГЭС | г.Братск/Центральный склад Ремонт Реализация | МЕТАЛЛОРУКАВ ГОСТ 3575-75 РЗ-ЦХ-25 | 840200000000 | Прочее |  | б/у пригодный |  |  |  | Реализация | м | 25
4.1.255 | ООО "ЕвроСибЭнерго-Гидрогенерация" филиал Братская ГЭС | г.Братск/Центральный склад Ремонт Реализация | Муфта 1ПКВТп(4*10), б/у | В44602430001 | Прочее |  | б/у пригодный |  |  |  | Реализация | шт | 4
4.1.256 | ООО "ЕвроСибЭнерго-Гидрогенерация" филиал Братская ГЭС | г.Братск/Центральный склад Ремонт Реализация | Нагреватель 100Вт 240 AC/DC IP20 DIN-рейка | ЕГ4800010000 | Прочее |  | б/у пригодный |  |  |  | Реализация | шт | 2
4.1.257 | ООО "ЕвроСибЭнерго-Гидрогенерация" филиал Братская ГЭС | г.Братск/Центральный склад Ремонт Реализация | Нагреватель 45Вт 240 AC/DC IP20 DIN-рейка | ЕГ4800000001 | Прочее |  | б/у пригодный |  |  |  | Реализация | шт | 1
4.1.258 | ООО "ЕвроСибЭнерго-Гидрогенерация" филиал Братская ГЭС | г.Братск/Центральный склад Ремонт Реализация | Наконечник 5ВУ.551.021 | 270501300000 | Прочее |  | б/у пригодный |  |  |  | Реализация | шт | 3
4.1.259 | ООО "ЕвроСибЭнерго-Гидрогенерация" филиал Братская ГЭС | г.Братск/Центральный склад Ремонт Реализация | Оболочка защитная ОЗТ 4,8х2,5 | 240011780000 | Прочее |  | б/у пригодный |  |  |  | Реализация | шт | 1
4.1.260 | ООО "ЕвроСибЭнерго-Гидрогенерация" филиал Братская ГЭС | г.Братск/Центральный склад Ремонт Реализация | Пакетный переключатель ПП 2-16 Н2 У3, б/у | В40301470003 | Прочее |  | б/у пригодный |  |  |  | Реализация | шт | 1
4.1.261 | ООО "ЕвроСибЭнерго-Гидрогенерация" филиал Братская ГЭС | г.Братск/Центральный склад Ремонт Реализация | Патрон Е40, б/у | ДЛ9100090001 | Прочее |  | б/у пригодный |  |  |  | Реализация | шт | 4
4.1.262 | ООО "ЕвроСибЭнерго-Гидрогенерация" филиал Братская ГЭС | г.Братск/Центральный склад Ремонт Реализация | Патрон керамический Е27 УХЛ3, б/у | ДЛ9100030006 | Прочее |  | б/у пригодный |  |  |  | Реализация | шт | 22
4.1.263 | ООО "ЕвроСибЭнерго-Гидрогенерация" филиал Братская ГЭС | г.Братск/Центральный склад Ремонт Реализация | Патрон керамический Е40 б/у | 953627000000 | Прочее |  | б/у пригодный |  |  |  | Реализация | шт | 38
4.1.264 | ООО "ЕвроСибЭнерго-Гидрогенерация" филиал Братская ГЭС | г.Братск/Центральный склад Ремонт Реализация | Патрон пластмассовый B15D-250ПН 220В | ДЛ9100120001 | Прочее |  | б/у пригодный |  |  |  | Реализация | шт | 500
4.1.265 | ООО "ЕвроСибЭнерго-Гидрогенерация" филиал Братская ГЭС | г.Братск/Центральный склад Ремонт Реализация | Переключатель пакетный ПП 2-40 Н2 исп. 1, б/у | В40301470004 | Прочее |  | б/у пригодный |  |  |  | Реализация | шт | 14
4.1.266 | ООО "ЕвроСибЭнерго-Гидрогенерация" филиал Братская ГЭС | г.Братск/Центральный склад Ремонт Реализация | Переключатель пакетный ПП 2-40 Н2 исп. 3, б/у | В40301470005 | Прочее |  | б/у пригодный |  |  |  | Реализация | шт | 1
4.1.267 | ООО "ЕвроСибЭнерго-Гидрогенерация" филиал Братская ГЭС | г.Братск/Центральный склад Ремонт Реализация | ПЛАНКА 8БС.151.618 | 770010200000 | Прочее |  | б/у пригодный |  |  |  | Реализация | шт | 24
4.1.268 | ООО "ЕвроСибЭнерго-Гидрогенерация" филиал Братская ГЭС | г.Братск/Центральный склад Ремонт Реализация | ПЛАСТИНА УПЛОТНЕНИЯ НА 5Х50Х530 СТ.3СП ТБ-004-28 | 820224530000 | Прочее |  | б/у пригодный |  |  |  | Реализация | шт | 1
4.1.269 | ООО "ЕвроСибЭнерго-Гидрогенерация" филиал Братская ГЭС | г.Братск/Центральный склад Ремонт Реализация | Пластина шарнирного соединения h50 ИЭК | Г10101630000 | Прочее |  | б/у пригодный |  |  |  | Реализация | шт | 50
4.1.270 | ООО "ЕвроСибЭнерго-Гидрогенерация" филиал Братская ГЭС | г.Братск/Центральный склад Ремонт Реализация | ПОДШИПНИК 2314 | 150101600000 | Прочее |  | б/у пригодный |  |  |  | Реализация | шт | 4
4.1.271 | ООО "ЕвроСибЭнерго-Гидрогенерация" филиал Братская ГЭС | г.Братск/Центральный склад Ремонт Реализация | Подшипник 42612 б/у | 953644030000 | Прочее |  | б/у пригодный |  |  |  | Реализация | шт | 5
4.1.272 | ООО "ЕвроСибЭнерго-Гидрогенерация" филиал Братская ГЭС | г.Братск/Центральный склад Ремонт Реализация | Подшипник 6305 б/у | 953526090000 | Прочее |  | б/у пригодный |  |  |  | Реализация | шт | 6
4.1.273 | ООО "ЕвроСибЭнерго-Гидрогенерация" филиал Братская ГЭС | г.Братск/Центральный склад Ремонт Реализация | ПОДШИПНИК 6306 ZKL | А50703610003 | Прочее |  | б/у пригодный |  |  |  | Реализация | шт | 1
4.1.274 | ООО "ЕвроСибЭнерго-Гидрогенерация" филиал Братская ГЭС | г.Братск/Центральный склад Ремонт Реализация | Подшипник 6306 б/у | 953526100000 | Прочее |  | б/у пригодный |  |  |  | Реализация | шт | 12
4.1.275 | ООО "ЕвроСибЭнерго-Гидрогенерация" филиал Братская ГЭС | г.Братск/Центральный склад Ремонт Реализация | ПОДШИПНИК 6307 ZKL | А50703620000 | Прочее |  | б/у пригодный |  |  |  | Реализация | шт | 5
4.1.276 | ООО "ЕвроСибЭнерго-Гидрогенерация" филиал Братская ГЭС | г.Братск/Центральный склад Ремонт Реализация | Подшипник 6307 б/у | 951820950000 | Прочее |  | б/у пригодный |  |  |  | Реализация | шт | 15
4.1.277 | ООО "ЕвроСибЭнерго-Гидрогенерация" филиал Братская ГЭС | г.Братск/Центральный склад Ремонт Реализация | ПОДШИПНИК 6308 2RS FBJ | 150245130000 | Прочее |  | б/у пригодный |  |  |  | Реализация | шт | 4
4.1.278 | ООО "ЕвроСибЭнерго-Гидрогенерация" филиал Братская ГЭС | г.Братск/Центральный склад Ремонт Реализация | ПОДШИПНИК 6308 SKF | 150245450000 | Прочее |  | б/у пригодный |  |  |  | Реализация | шт | 1
4.1.279 | ООО "ЕвроСибЭнерго-Гидрогенерация" филиал Братская ГЭС | г.Братск/Центральный склад Ремонт Реализация | ПОДШИПНИК 6308 ZKL | 150246950000 | Прочее |  | б/у пригодный |  |  |  | Реализация | шт | 5
4.1.280 | ООО "ЕвроСибЭнерго-Гидрогенерация" филиал Братская ГЭС | г.Братск/Центральный склад Ремонт Реализация | Подшипник 6308 б/у | 951817130000 | Прочее |  | б/у пригодный |  |  |  | Реализация | шт | 78
4.1.281 | ООО "ЕвроСибЭнерго-Гидрогенерация" филиал Братская ГЭС | г.Братск/Центральный склад Ремонт Реализация | Подшипник 6309 б/у | 953533370000 | Прочее |  | б/у пригодный |  |  |  | Реализация | шт | 6
4.1.282 | ООО "ЕвроСибЭнерго-Гидрогенерация" филиал Братская ГЭС | г.Братск/Центральный склад Ремонт Реализация | Подшипник 6312 б/у | 951817160000 | Прочее |  | б/у пригодный |  |  |  | Реализация | шт | 48
4.1.283 | ООО "ЕвроСибЭнерго-Гидрогенерация" филиал Братская ГЭС | г.Братск/Центральный склад Ремонт Реализация | Подшипник 6314 б/у | 953526220000 | Прочее |  | б/у пригодный |  |  |  | Реализация | шт | 197
4.1.284 | ООО "ЕвроСибЭнерго-Гидрогенерация" филиал Братская ГЭС | г.Братск/Центральный склад Ремонт Реализация | Подшипник 6317 б/у | А50705080003 | Прочее |  | б/у пригодный |  |  |  | Реализация | шт | 4
4.1.285 | ООО "ЕвроСибЭнерго-Гидрогенерация" филиал Братская ГЭС | г.Братск/Центральный склад Ремонт Реализация | Подшипник 6318 б/у | 953619700000 | Прочее |  | б/у пригодный |  |  |  | Реализация | шт | 1
4.1.286 | ООО "ЕвроСибЭнерго-Гидрогенерация" филиал Братская ГЭС | г.Братск/Центральный склад Ремонт Реализация | ПОДШИПНИК 6407 б/у | А50703180004 | Прочее |  | б/у пригодный |  |  |  | Реализация | шт | 18
4.1.287 | ООО "ЕвроСибЭнерго-Гидрогенерация" филиал Братская ГЭС | г.Братск/Центральный склад Ремонт Реализация | ПОДШИПНИК 76-307Е | 150200220000 | Прочее |  | б/у пригодный |  |  |  | Реализация | шт | 1
4.1.288 | ООО "ЕвроСибЭнерго-Гидрогенерация" филиал Братская ГЭС | г.Братск/Центральный склад Ремонт Реализация | Покрышка фарфоровая ОКМВДТ-220 (по чертежу ИП-868) | 254005940000 | Прочее |  | б/у пригодный |  |  |  | Реализация | шт | 3
4.1.289 | ООО "ЕвроСибЭнерго-Гидрогенерация" филиал Братская ГЭС | г.Братск/Центральный склад Ремонт Реализация | Полукольцо ВД8.217.484.010 | 270402000000 | Прочее |  | б/у пригодный |  |  |  | Реализация | шт | 2
4.1.290 | ООО "ЕвроСибЭнерго-Гидрогенерация" филиал Братская ГЭС | г.Братск/Центральный склад Ремонт Реализация | Поршень клапана управления ВД5.450.092.1 | 270400610000 | Прочее |  | б/у пригодный |  |  |  | Реализация | шт | 6
4.1.291 | ООО "ЕвроСибЭнерго-Гидрогенерация" филиал Братская ГЭС | г.Братск/Центральный склад Ремонт Реализация | Поршень клапана управления ВД5.450.092.2 | 270400620000 | Прочее |  | б/у пригодный |  |  |  | Реализация | шт | 3
4.1.292 | ООО "ЕвроСибЭнерго-Гидрогенерация" филиал Братская ГЭС | г.Братск/Центральный склад Ремонт Реализация | Поршень сопровождающего контакта подвижного ВД5.450.070 | 270400680000 | Прочее |  | б/у пригодный |  |  |  | Реализация | шт | 6
4.1.293 | ООО "ЕвроСибЭнерго-Гидрогенерация" филиал Братская ГЭС | г.Братск/Центральный склад Ремонт Реализация | Припой ПМФОЦр 6-4-0,03 Кр.3 | 50001630000 | Прочее |  | б/у пригодный |  |  |  | Реализация | кг | 9
4.1.294 | ООО "ЕвроСибЭнерго-Гидрогенерация" филиал Братская ГЭС | г.Братск/Центральный склад Ремонт Реализация | ПРИПОЙ ПМФОЦР Кр.2 | 50001000000 | Прочее |  | б/у пригодный |  |  |  | Реализация | кг | 2.76
4.1.295 | ООО "ЕвроСибЭнерго-Гидрогенерация" филиал Братская ГЭС | г.Братск/Центральный склад Ремонт Реализация | Провод (ПВ1) ПУВ 2,5 | 355110120000 | Прочее |  | б/у пригодный |  |  |  | Реализация | км | 0.185
4.1.296 | ООО "ЕвроСибЭнерго-Гидрогенерация" филиал Братская ГЭС | г.Братск/Центральный склад Ремонт Реализация | Провод (ПВ3, ПВ4) ПУГВ 6 | 355112130000 | Прочее |  | б/у пригодный |  |  |  | Реализация | км | 0.099
4.1.297 | ООО "ЕвроСибЭнерго-Гидрогенерация" филиал Братская ГЭС | г.Братск/Центральный склад Ремонт Реализация | Провод обмоточный круглый ПЭТВ-2 0,8 | В52700900003 | Прочее |  | б/у пригодный |  |  |  | Реализация | кг | 20.02
4.1.298 | ООО "ЕвроСибЭнерго-Гидрогенерация" филиал Братская ГЭС | г.Братск/Центральный склад Ремонт Реализация | Провод обмоточный круглый ПЭТВ-2 0,85 | В52701390000 | Прочее |  | б/у пригодный |  |  |  | Реализация | кг | 20.6
4.1.299 | ООО "ЕвроСибЭнерго-Гидрогенерация" филиал Братская ГЭС | г.Братск/Центральный склад Ремонт Реализация | Провод обмоточный круглый ПЭТВ-2 0,9 | В52701400000 | Прочее |  | б/у пригодный |  |  |  | Реализация | кг | 21.18
4.1.300 | ООО "ЕвроСибЭнерго-Гидрогенерация" филиал Братская ГЭС | г.Братск/Центральный склад Ремонт Реализация | Провод обмоточный круглый ПЭТВ-2 1,0 | В52701420000 | Прочее |  | б/у пригодный |  |  |  | Реализация | кг | 21.4
4.1.301 | ООО "ЕвроСибЭнерго-Гидрогенерация" филиал Братская ГЭС | г.Братск/Центральный склад Ремонт Реализация | Провод обмоточный круглый ПЭТВ-2 1,12 | В52701310001 | Прочее |  | б/у пригодный |  |  |  | Реализация | кг | 19.9
4.1.302 | ООО "ЕвроСибЭнерго-Гидрогенерация" филиал Братская ГЭС | г.Братск/Центральный склад Ремонт Реализация | Провод обмоточный круглый ПЭТВ-2 1,18 | В52700040001 | Прочее |  | б/у пригодный |  |  |  | Реализация | кг | 20.16
4.1.303 | ООО "ЕвроСибЭнерго-Гидрогенерация" филиал Братская ГЭС | г.Братск/Центральный склад Ремонт Реализация | Провод обмоточный круглый ПЭТВ-2 1,25 | В52700030001 | Прочее |  | б/у пригодный |  |  |  | Реализация | кг | 20.66
4.1.304 | ООО "ЕвроСибЭнерго-Гидрогенерация" филиал Братская ГЭС | г.Братск/Центральный склад Ремонт Реализация | Провод обмоточный круглый ПЭТВ-2 1,32 | В52700050002 | Прочее |  | б/у пригодный |  |  |  | Реализация | кг | 20.52
4.1.305 | ООО "ЕвроСибЭнерго-Гидрогенерация" филиал Братская ГЭС | г.Братск/Центральный склад Ремонт Реализация | Проволока OK Autrod 410NiMo 1.2mm (15kg) | А70400560000 | Прочее |  | б/у пригодный |  |  |  | Реализация | кг | 15
4.1.306 | ООО "ЕвроСибЭнерго-Гидрогенерация" филиал Братская ГЭС | г.Братск/Центральный склад Ремонт Реализация | Проволока сталь d=6 | 953605310000 | Прочее |  | б/у пригодный |  |  |  | Реализация | пог. м | 1208
4.1.307 | ООО "ЕвроСибЭнерго-Гидрогенерация" филиал Братская ГЭС | г.Братск/Центральный склад Ремонт Реализация | Прокладка (с проточкой) фторсиликоновая 114х94х8 | ДЦ2103290000 | Прочее |  | б/у пригодный |  |  |  | Реализация | шт | 5
4.1.308 | ООО "ЕвроСибЭнерго-Гидрогенерация" филиал Братская ГЭС | г.Братск/Центральный склад Ремонт Реализация | Прокладка (с проточкой) фторсиликоновая 250х230х11 | ДЦ2103300000 | Прочее |  | б/у пригодный |  |  |  | Реализация | шт | 3
4.1.309 | ООО "ЕвроСибЭнерго-Гидрогенерация" филиал Братская ГЭС | г.Братск/Центральный склад Ремонт Реализация | ПРОКЛАДКА 8БС.157.115 | 770010590000 | Прочее |  | б/у пригодный |  |  |  | Реализация | шт | 12
4.1.310 | ООО "ЕвроСибЭнерго-Гидрогенерация" филиал Братская ГЭС | г.Братск/Центральный склад Ремонт Реализация | Прокладка фторсиликоновая 104х84х7 | ДВ0000280000 | Прочее |  | новый |  |  |  | Реализация | шт | 1
4.1.311 | ООО "ЕвроСибЭнерго-Гидрогенерация" филиал Братская ГЭС | г.Братск/Центральный склад Ремонт Реализация | Прокладка фторсиликоновая 115х100х175 | ДЦ2103630000 | Прочее |  | новый |  |  |  | Реализация | шт | 51
4.1.312 | ООО "ЕвроСибЭнерго-Гидрогенерация" филиал Братская ГЭС | г.Братск/Центральный склад Ремонт Реализация | Прокладка фторсиликоновая 120х100х8 | ДЦ2103610000 | Прочее |  | новый |  |  |  | Реализация | шт | 11
4.1.313 | ООО "ЕвроСибЭнерго-Гидрогенерация" филиал Братская ГЭС | г.Братск/Центральный склад Ремонт Реализация | Прокладка фторсиликоновая 126х114х5,5 | ДЦ2103590000 | Прочее |  | новый |  |  |  | Реализация | шт | 13
4.1.314 | ООО "ЕвроСибЭнерго-Гидрогенерация" филиал Братская ГЭС | г.Братск/Центральный склад Ремонт Реализация | Прокладка фторсиликоновая 130х114х8 | ДЦ2103600000 | Прочее |  | новый |  |  |  | Реализация | шт | 22
4.1.315 | ООО "ЕвроСибЭнерго-Гидрогенерация" филиал Братская ГЭС | г.Братск/Центральный склад Ремонт Реализация | Прокладка фторсиликоновая 134х124х3,5 | ДЦ2103310000 | Прочее |  | новый |  |  |  | Реализация | шт | 4
4.1.316 | ООО "ЕвроСибЭнерго-Гидрогенерация" филиал Братская ГЭС | г.Братск/Центральный склад Ремонт Реализация | Прокладка фторсиликоновая 142х124х7,5 | ДЦ2103620000 | Прочее |  | новый |  |  |  | Реализация | шт | 6
4.1.317 | ООО "ЕвроСибЭнерго-Гидрогенерация" филиал Братская ГЭС | г.Братск/Центральный склад Ремонт Реализация | Прокладка фторсиликоновая 170х115х3 | ДЦ2103490000 | Прочее |  | новый |  |  |  | Реализация | шт | 17
4.1.318 | ООО "ЕвроСибЭнерго-Гидрогенерация" филиал Братская ГЭС | г.Братск/Центральный склад Ремонт Реализация | Прокладка фторсиликоновая 170х115х5 | ДЦ2103500000 | Прочее |  | новый |  |  |  | Реализация | шт | 3
4.1.319 | ООО "ЕвроСибЭнерго-Гидрогенерация" филиал Братская ГЭС | г.Братск/Центральный склад Ремонт Реализация | Прокладка фторсиликоновая 205х195х3 | ДЦ2103510000 | Прочее |  | новый |  |  |  | Реализация | шт | 21
4.1.320 | ООО "ЕвроСибЭнерго-Гидрогенерация" филиал Братская ГЭС | г.Братск/Центральный склад Ремонт Реализация | Прокладка фторсиликоновая 225х215х5,8 | ДЦ2103400000 | Прочее |  | новый |  |  |  | Реализация | шт | 54
4.1.321 | ООО "ЕвроСибЭнерго-Гидрогенерация" филиал Братская ГЭС | г.Братск/Центральный склад Ремонт Реализация | Прокладка фторсиликоновая 230х215х8,5 | ДЦ2103420000 | Прочее |  | новый |  |  |  | Реализация | шт | 75
4.1.322 | ООО "ЕвроСибЭнерго-Гидрогенерация" филиал Братская ГЭС | г.Братск/Центральный склад Ремонт Реализация | Прокладка фторсиликоновая 265х250х8,5 | ДЦ2103410000 | Прочее |  | новый |  |  |  | Реализация | шт | 57
4.1.323 | ООО "ЕвроСибЭнерго-Гидрогенерация" филиал Братская ГЭС | г.Братск/Центральный склад Ремонт Реализация | Прокладка фторсиликоновая 30х18х3,5 | ДЦ2103280000 | Прочее |  | новый |  |  |  | Реализация | шт | 6
4.1.324 | ООО "ЕвроСибЭнерго-Гидрогенерация" филиал Братская ГЭС | г.Братск/Центральный склад Ремонт Реализация | Прокладка фторсиликоновая 37х27х1,5 | ДЦ2103270000 | Прочее |  | новый |  |  |  | Реализация | шт | 18
4.1.325 | ООО "ЕвроСибЭнерго-Гидрогенерация" филиал Братская ГЭС | г.Братск/Центральный склад Ремонт Реализация | Прокладка фторсиликоновая 61х47х5,5 | ДЦ2103550000 | Прочее |  | новый |  |  |  | Реализация | шт | 148
4.1.326 | ООО "ЕвроСибЭнерго-Гидрогенерация" филиал Братская ГЭС | г.Братск/Центральный склад Ремонт Реализация | Прокладка фторсиликоновая 69х40х3,5 | ДВ0000260000 | Прочее |  | новый |  |  |  | Реализация | шт | 1
4.1.327 | ООО "ЕвроСибЭнерго-Гидрогенерация" филиал Братская ГЭС | г.Братск/Центральный склад Ремонт Реализация | Прокладка фторсиликоновая 76х42 | ДЦ2103680000 | Прочее |  | новый |  |  |  | Реализация | шт | 57
4.1.328 | ООО "ЕвроСибЭнерго-Гидрогенерация" филиал Братская ГЭС | г.Братск/Центральный склад Ремонт Реализация | Прокладка фторсиликоновая 80х64х6,5 | ДЦ2103580000 | Прочее |  | новый |  |  |  | Реализация | шт | 72
4.1.329 | ООО "ЕвроСибЭнерго-Гидрогенерация" филиал Братская ГЭС | г.Братск/Центральный склад Ремонт Реализация | Прокладка фторсиликоновая 80х64х8 | ДЦ2103560000 | Прочее |  | новый |  |  |  | Реализация | шт | 16
4.1.330 | ООО "ЕвроСибЭнерго-Гидрогенерация" филиал Братская ГЭС | г.Братск/Центральный склад Ремонт Реализация | Прокладка фторсиликоновая 81х50х5,5 | ДВ0000270000 | Прочее |  | новый |  |  |  | Реализация | шт | 1
4.1.331 | ООО "ЕвроСибЭнерго-Гидрогенерация" филиал Братская ГЭС | г.Братск/Центральный склад Ремонт Реализация | Прокладка фторсиликоновая 85х66х5,5 | ДЦ2103570000 | Прочее |  | новый |  |  |  | Реализация | шт | 48
4.1.332 | ООО "ЕвроСибЭнерго-Гидрогенерация" филиал Братская ГЭС | г.Братск/Центральный склад Ремонт Реализация | Прокладка фторсиликоновая 86х68х5,5 | ДЦ2103260000 | Прочее |  | новый |  |  |  | Реализация | шт | 7
4.1.333 | ООО "ЕвроСибЭнерго-Гидрогенерация" филиал Братская ГЭС | г.Братск/Центральный склад Ремонт Реализация | Прокладка фторсиликоновая 89х50х4,5 | ДЦ2103640000 | Прочее |  | новый |  |  |  | Реализация | шт | 3
4.1.334 | ООО "ЕвроСибЭнерго-Гидрогенерация" филиал Братская ГЭС | г.Братск/Центральный склад Ремонт Реализация | Прокладка фторсиликоновая 94х82х7,5 | ДЦ2103250000 | Прочее |  | новый |  |  |  | Реализация | шт | 5
4.1.335 | ООО "ЕвроСибЭнерго-Гидрогенерация" филиал Братская ГЭС | г.Братск/Центральный склад Ремонт Реализация | Прокладка фторсиликоновая д. 1070 мм | ДЦ2103460000 | Прочее |  | новый |  |  |  | Реализация | шт | 8
4.1.336 | ООО "ЕвроСибЭнерго-Гидрогенерация" филиал Братская ГЭС | г.Братск/Центральный склад Ремонт Реализация | Прокладка фторсиликоновая д. 240 мм | ДЦ2103440000 | Прочее |  | новый |  |  |  | Реализация | шт | 403
4.1.337 | ООО "ЕвроСибЭнерго-Гидрогенерация" филиал Братская ГЭС | г.Братск/Центральный склад Ремонт Реализация | Прокладка фторсиликоновая д. 700 мм | ДЦ2103470000 | Прочее |  | новый |  |  |  | Реализация | шт | 4
4.1.338 | ООО "ЕвроСибЭнерго-Гидрогенерация" филиал Братская ГЭС | г.Братск/Центральный склад Ремонт Реализация | Прокладка фторсиликоновая д. 830 мм | ДЦ2103450000 | Прочее |  | новый |  |  |  | Реализация | шт | 9
4.1.339 | ООО "ЕвроСибЭнерго-Гидрогенерация" филиал Братская ГЭС | г.Братск/Центральный склад Ремонт Реализация | Прокладка фторсиликоновая для кабеля сшитотого полиэтилена (ПСТ) | ДЦ2103540000 | Прочее |  | новый |  |  |  | Реализация | кг | 8.4
4.1.340 | ООО "ЕвроСибЭнерго-Гидрогенерация" филиал Братская ГЭС | г.Братск/Центральный склад Ремонт Реализация | Прокладка фторсиликоновая квадратная 109х51 | ДЦ2103660000 | Прочее |  | новый |  |  |  | Реализация | шт | 9
4.1.341 | ООО "ЕвроСибЭнерго-Гидрогенерация" филиал Братская ГЭС | г.Братск/Центральный склад Ремонт Реализация | Прокладка фторсиликоновая квадратная 57х29 | ДЦ2103650000 | Прочее |  | новый |  |  |  | Реализация | шт | 54
4.1.342 | ООО "ЕвроСибЭнерго-Гидрогенерация" филиал Братская ГЭС | г.Братск/Центральный склад Ремонт Реализация | Прокладка фторсиликоновая полукруглая | ДЦ2103480000 | Прочее |  | новый |  |  |  | Реализация | шт | 10
4.1.343 | ООО "ЕвроСибЭнерго-Гидрогенерация" филиал Братская ГЭС | г.Братск/Центральный склад Ремонт Реализация | Прокладка фторсиликоновая с выемкой 195х175х12 | ДЦ2103520000 | Прочее |  | новый |  |  |  | Реализация | шт | 13
4.1.344 | ООО "ЕвроСибЭнерго-Гидрогенерация" филиал Братская ГЭС | г.Братск/Центральный склад Ремонт Реализация | Прокладка фторсиликоновая с пазом 140х120х10 | ДЦ2103530000 | Прочее |  | новый |  |  |  | Реализация | шт | 14
4.1.345 | ООО "ЕвроСибЭнерго-Гидрогенерация" филиал Братская ГЭС | г.Братск/Центральный склад Ремонт Реализация | Редуктор двухступенчатый цилиндрический горизонтальный тип РМ ГОСТ Р 50891-96 б/у | В92000700001 | Прочее |  | б/у пригодный |  |  |  | Реализация | шт | 2
4.1.346 | ООО "ЕвроСибЭнерго-Гидрогенерация" филиал Братская ГЭС | г.Братск/Центральный склад Ремонт Реализация | Рельс Р-50 б/у | 414013320000 | Прочее |  | б/у пригодный |  |  |  | Реализация | т | 1.62
4.1.347 | ООО "ЕвроСибЭнерго-Гидрогенерация" филиал Братская ГЭС | г.Братск/Центральный склад Ремонт Реализация | Рельсы б/у Р65 | 954908460000 | Прочее |  | б/у пригодный |  |  |  | Реализация | т | 1.074
4.1.348 | ООО "ЕвроСибЭнерго-Гидрогенерация" филиал Братская ГЭС | г.Братск/Центральный склад Ремонт Реализация | Розетка ОП РШ-1-10А-42V (РП 2Б) IP43 10A 42V пластик | В91400260000 | Прочее |  | б/у пригодный |  |  |  | Реализация | шт | 5
4.1.349 | ООО "ЕвроСибЭнерго-Гидрогенерация" филиал Братская ГЭС | г.Братск/Центральный склад Ремонт Реализация | Розетка РШ-1-10 А-42 V (РП 2Б) | 390393890000 | Прочее |  | б/у пригодный |  |  |  | Реализация | шт | 1
4.1.350 | ООО "ЕвроСибЭнерго-Гидрогенерация" филиал Братская ГЭС | г.Братск/Центральный склад Ремонт Реализация | Розетка РШ-П-2-1Р43-01-10/42 | 390389100000 | Прочее |  | б/у пригодный |  |  |  | Реализация | шт | 24
4.1.351 | ООО "ЕвроСибЭнерго-Гидрогенерация" филиал Братская ГЭС | г.Братск/Центральный склад Ремонт Реализация | Розетка штепсельная силовая 63А, б/у | В43400270001 | Прочее |  | б/у пригодный |  |  |  | Реализация | шт | 1
4.1.352 | ООО "ЕвроСибЭнерго-Гидрогенерация" филиал Братская ГЭС | г.Братск/Центральный склад Ремонт Реализация | Светильник Vektor ARS/R 418 б/у | В90301380016 | Прочее |  | б/у пригодный |  |  |  | Реализация | шт | 22
4.1.353 | ООО "ЕвроСибЭнерго-Гидрогенерация" филиал Братская ГЭС | г.Братск/Центральный склад Ремонт Реализация | Светильник ЛСП 3МГ 105 Вт, б/у | В90304630008 | Прочее |  | б/у пригодный |  |  |  | Реализация | шт | 1
4.1.354 | ООО "ЕвроСибЭнерго-Гидрогенерация" филиал Братская ГЭС | г.Братск/Центральный склад Ремонт Реализация | Светильник НПП 03-100 | 953607160000 | Прочее |  | б/у пригодный |  |  |  | Реализация | шт | 5
4.1.355 | ООО "ЕвроСибЭнерго-Гидрогенерация" филиал Братская ГЭС | г.Братск/Центральный склад Ремонт Реализация | Светильник НПП 03-100-003 ТЕХАС 1х100Вт E27 IP65 без решетки Владасвет СТЗ, б/у | В90101070002 | Прочее |  | б/у пригодный |  |  |  | Реализация | шт | 7
4.1.356 | ООО "ЕвроСибЭнерго-Гидрогенерация" филиал Братская ГЭС | г.Братск/Центральный склад Ремонт Реализация | Светильник НПП 03-100-005.03 У3 (корпус с обручем без защитной решетки, белый) TDM | 390119370000 | Прочее |  | б/у пригодный |  |  |  | Реализация | шт | 27
4.1.357 | ООО "ЕвроСибЭнерго-Гидрогенерация" филиал Братская ГЭС | г.Братск/Центральный склад Ремонт Реализация | Светильник НПП 03-100-01 б/у | В90301560005 | Прочее |  | б/у пригодный |  |  |  | Реализация | шт | 4
4.1.358 | ООО "ЕвроСибЭнерго-Гидрогенерация" филиал Братская ГЭС | г.Братск/Центральный склад Ремонт Реализация | Светильник НСП 02-100, б/у | В90304690016 | Прочее |  | б/у пригодный |  |  |  | Реализация | шт | 23
4.1.359 | ООО "ЕвроСибЭнерго-Гидрогенерация" филиал Братская ГЭС | г.Братск/Центральный склад Ремонт Реализация | Светильник НСП 41-200 УХЛ2, б/у | В90301100003 | Прочее |  | б/у пригодный |  |  |  | Реализация | шт | 76
4.1.360 | ООО "ЕвроСибЭнерго-Гидрогенерация" филиал Братская ГЭС | г.Братск/Центральный склад Ремонт Реализация | Свеча накаливания Kubota D722/D905 | ЖЕ4871380001 | Прочее |  | новый |  |  |  | Реализация | шт | 3
4.1.361 | ООО "ЕвроСибЭнерго-Гидрогенерация" филиал Братская ГЭС | г.Братск/Центральный склад Ремонт Реализация | Стартер для люминесцентных ламп 4-65 Вт, б/у | А44100720009 | Прочее |  | б/у пригодный |  |  |  | Реализация | шт | 150
4.1.362 | ООО "ЕвроСибЭнерго-Гидрогенерация" филиал Братская ГЭС | г.Братск/Центральный склад Ремонт Реализация | СТЕКЛО МАСЛОУКАЗАТЕЛЯ 8ВУ.175.008 | 270505340000 | Прочее |  | б/у пригодный |  |  |  | Реализация | шт | 3
4.1.363 | ООО "ЕвроСибЭнерго-Гидрогенерация" филиал Братская ГЭС | г.Братск/Центральный склад Ремонт Реализация | СТЕРЖЕНЬ ПОДВИЖНЫЙ 5ВУ.540.007 | 270500710000 | Прочее |  | б/у пригодный |  |  |  | Реализация | шт | 3
4.1.364 | ООО "ЕвроСибЭнерго-Гидрогенерация" филиал Братская ГЭС | г.Братск/Центральный склад Ремонт Реализация | Стержень электротехнический текстолитовый круглый Ф40 мм б/у | Г61300170001 | Прочее |  | б/у пригодный |  |  |  | Реализация | кг | 10
4.1.365 | ООО "ЕвроСибЭнерго-Гидрогенерация" филиал Братская ГЭС | г.Братск/Центральный склад Ремонт Реализация | Траверса Б/У | К00002710000 | Прочее |  | б/у пригодный |  |  |  | Реализация | шт | 2
4.1.366 | ООО "ЕвроСибЭнерго-Гидрогенерация" филиал Братская ГЭС | г.Братск/Центральный склад Ремонт Реализация | Тройник 89х6 Ст.20 ГОСТ 17376-2001 | 40808950000 | Прочее |  | б/у пригодный |  |  |  | Реализация | шт | 1
4.1.367 | ООО "ЕвроСибЭнерго-Гидрогенерация" филиал Братская ГЭС | г.Братск/Центральный склад Ремонт Реализация | Труба нержавеющая 50х4, б/у | К60100370001 | Прочее |  | б/у пригодный |  |  |  | Реализация | т | 0.955
4.1.368 | ООО "ЕвроСибЭнерго-Гидрогенерация" филиал Братская ГЭС | г.Братск/Центральный склад Ремонт Реализация | Труба нержавеющая 65х2, б/у | К60100260000 | Прочее |  | б/у пригодный |  |  |  | Реализация | т | 0.01
4.1.369 | ООО "ЕвроСибЭнерго-Гидрогенерация" филиал Братская ГЭС | г.Братск/Центральный склад Ремонт Реализация | Труба ПВХ гофрированная диаметром 32 мм, б/у | Г10100100003 | Прочее |  | б/у пригодный |  |  |  | Реализация | м | 50
4.1.370 | ООО "ЕвроСибЭнерго-Гидрогенерация" филиал Братская ГЭС | г.Братск/Центральный склад Ремонт Реализация | Труба ПВХ гофрированная УХЛ-2 диаметром 25 мм, б/у | ЕБ0600360001 | Прочее |  | б/у пригодный |  |  |  | Реализация | м | 100
4.1.371 | ООО "ЕвроСибЭнерго-Гидрогенерация" филиал Братская ГЭС | г.Братск/Центральный склад Ремонт Реализация | Труба стальная 65х4,5, б/у | К60302850031 | Прочее |  | б/у пригодный |  |  |  | Реализация | пог. м | 7.3
4.1.372 | ООО "ЕвроСибЭнерго-Гидрогенерация" филиал Братская ГЭС | г.Братск/Центральный склад Ремонт Реализация | ТРУБА Ф 89Х6 8732-78 20 | 860700410000 | Прочее |  | б/у пригодный |  |  |  | Реализация | т | 0.092
4.1.373 | ООО "ЕвроСибЭнерго-Гидрогенерация" филиал Братская ГЭС | г.Братск/Центральный склад Ремонт Реализация | Трубка изоляционная 5БС.770.004-08, б/у | Ж70002560001 | Прочее |  | б/у пригодный |  |  |  | Реализация | шт | 5
4.1.374 | ООО "ЕвроСибЭнерго-Гидрогенерация" филиал Братская ГЭС | г.Братск/Центральный склад Ремонт Реализация | ТРУБКА ИЗОЛЯЦИОННАЯ 5БС.770.004-10, б/у | Ж70002580000 | Прочее |  | б/у пригодный |  |  |  | Реализация | шт | 52
4.1.375 | ООО "ЕвроСибЭнерго-Гидрогенерация" филиал Братская ГЭС | г.Братск/Центральный склад Ремонт Реализация | Угол плавный для лотка УПТп-100 | Г10200220000 | Прочее |  | б/у пригодный |  |  |  | Реализация | шт | 3
4.1.376 | ООО "ЕвроСибЭнерго-Гидрогенерация" филиал Братская ГЭС | г.Братск/Центральный склад Ремонт Реализация | Уголок 140 мм б/у | 951729840000 | Прочее |  | б/у пригодный |  |  |  | Реализация | т | 0.1
4.1.377 | ООО "ЕвроСибЭнерго-Гидрогенерация" филиал Братская ГЭС | г.Братск/Центральный склад Ремонт Реализация | Уголок 25х25х3-В ГОСТ 8510-86(8509-93)/ Ст3сп ГОСТ 535-2005 | 951996910000 | Прочее |  | б/у пригодный |  |  |  | Реализация | т | 0.078
4.1.378 | ООО "ЕвроСибЭнерго-Гидрогенерация" филиал Братская ГЭС | г.Братск/Центральный склад Ремонт Реализация | Фланец воротниковый ГОСТ 12821-80 12Х18Н10Т (НЖ) ДУ125 Ру16 | 224494120000 | Прочее |  | б/у пригодный |  |  |  | Реализация | шт | 32
4.1.379 | ООО "ЕвроСибЭнерго-Гидрогенерация" филиал Братская ГЭС | г.Братск/Центральный склад Ремонт Реализация | Фланец воротниковый ГОСТ 12821-80 стальной Ду150 Ру16 | 224492340000 | Прочее |  | б/у пригодный |  |  |  | Реализация | шт | 14
4.1.380 | ООО "ЕвроСибЭнерго-Гидрогенерация" филиал Братская ГЭС | г.Братск/Центральный склад Ремонт Реализация | Фланец круглый 1-150-16 ст.20 ГОСТ 12821-80 | Б22800060000 | Прочее |  | б/у пригодный |  |  |  | Реализация | шт | 24
4.1.381 | ООО "ЕвроСибЭнерго-Гидрогенерация" филиал Братская ГЭС | г.Братск/Центральный склад Ремонт Реализация | Фланец круглый 1-300-1 ст.20 ГОСТ 12821-80 | Б22701050000 | Прочее |  | б/у пригодный |  |  |  | Реализация | шт | 4
4.1.382 | ООО "ЕвроСибЭнерго-Гидрогенерация" филиал Братская ГЭС | г.Братск/Центральный склад Ремонт Реализация | Фум лента 19мм*20м | Е11900000006 | Прочее |  | б/у пригодный |  |  |  | Реализация | шт | 17
4.1.383 | ООО "ЕвроСибЭнерго-Гидрогенерация" филиал Братская ГЭС | г.Братск/Центральный склад Ремонт Реализация | Шайба гр. 12 (оцинк.) б/у | А70800070004 | Прочее |  | б/у пригодный |  |  |  | Реализация | кг | 1.08
4.1.384 | ООО "ЕвроСибЭнерго-Гидрогенерация" филиал Братская ГЭС | г.Братск/Центральный склад Ремонт Реализация | ШАЙБА ГР.20(ОЦИНК.) | 71410270000 | Прочее |  | б/у пригодный |  |  |  | Реализация | кг | 5
4.1.385 | ООО "ЕвроСибЭнерго-Гидрогенерация" филиал Братская ГЭС | г.Братск/Центральный склад Ремонт Реализация | ШАЙБА ИЗОЛЯЦИОННАЯ 8БС.711.675 | 770010580000 | Прочее |  | б/у пригодный |  |  |  | Реализация | шт | 1
4.1.386 | ООО "ЕвроСибЭнерго-Гидрогенерация" филиал Братская ГЭС | г.Братск/Центральный склад Ремонт Реализация | ШАЙБА ИЗОЛЯЦИОННАЯ 8БС.711.676 | 770010600000 | Прочее |  | б/у пригодный |  |  |  | Реализация | шт | 1
4.1.387 | ООО "ЕвроСибЭнерго-Гидрогенерация" филиал Братская ГЭС | г.Братск/Центральный склад Ремонт Реализация | Шайба плоская М20 (оцинк.) б/у | А70700240000 | Прочее |  | б/у пригодный |  |  |  | Реализация | кг | 5.58
4.1.388 | ООО "ЕвроСибЭнерго-Гидрогенерация" филиал Братская ГЭС | г.Братск/Центральный склад Ремонт Реализация | Шайба плоская М20 б/у | А70700240001 | Прочее |  | б/у пригодный |  |  |  | Реализация | кг | 30.52
4.1.389 | ООО "ЕвроСибЭнерго-Гидрогенерация" филиал Братская ГЭС | г.Братск/Центральный склад Ремонт Реализация | Шайба плоская М24 (оцинк.) б/у | А70700210000 | Прочее |  | б/у пригодный |  |  |  | Реализация | кг | 1.54
4.1.390 | ООО "ЕвроСибЭнерго-Гидрогенерация" филиал Братская ГЭС | г.Братск/Центральный склад Ремонт Реализация | Швеллер 24 Ст.3СП б/у | А61100090001 | Прочее |  | б/у пригодный |  |  |  | Реализация | т | 0.5
4.1.391 | ООО "ЕвроСибЭнерго-Гидрогенерация" филиал Братская ГЭС | г.Братск/Центральный склад Ремонт Реализация | ШЕСТИГРАННИК ЛАТУННЫЙ 32 ЛС59-1С | А31200010000 | Прочее |  | новый |  |  |  | Реализация | кг | 66.8
4.1.392 | ООО "ЕвроСибЭнерго-Гидрогенерация" филиал Братская ГЭС | г.Братск/Центральный склад Ремонт Реализация | ШЕСТИГРАННИК ЛАТУННЫЙ 41 ЛС59-1С | А31200020000 | Прочее |  | новый |  |  |  | Реализация | кг | 55.2
4.1.393 | ООО "ЕвроСибЭнерго-Гидрогенерация" филиал Братская ГЭС | г.Братск/Центральный склад Ремонт Реализация | Шестигранник МД-32 ГОСТ2879-2006 Ст45 3ГП ГОСТ 1050-88 | А60300190000 | Прочее |  | новый |  |  |  | Реализация | т | 0.057
4.1.394 | ООО "ЕвроСибЭнерго-Гидрогенерация" филиал Братская ГЭС | г.Братск/Центральный склад Ремонт Реализация | Шина соединительная 5БС.581.961 | 770000700000 | Прочее |  | б/у пригодный |  |  |  | Реализация | шт | 10
4.1.395 | ООО "ЕвроСибЭнерго-Гидрогенерация" филиал Братская ГЭС | г.Братск/Центральный склад Ремонт Реализация | ШЛ.КРУГ 150*20* 32 32СМ64С ГОСТ 2424 | 470117400000 | Прочее |  | б/у пригодный |  |  |  | Реализация | шт | 44
4.1.396 | ООО "ЕвроСибЭнерго-Гидрогенерация" филиал Братская ГЭС | г.Братск/Центральный склад Ремонт Реализация | ШЛИФ.КРУГ ЗАЧИСТНОЙ 230*6*22 | 470132520000 | Прочее |  | новый |  |  |  | Реализация | шт | 15
4.1.397 | ООО "ЕвроСибЭнерго-Гидрогенерация" филиал Братская ГЭС | г.Братск/Центральный склад Ремонт Реализация | Шнур 1-4С-5 ГОСТ 6467-79 | А20800530000 | Прочее |  | новый |  |  |  | Реализация | кг | 22.5
4.1.398 | ООО "ЕвроСибЭнерго-Гидрогенерация" филиал Братская ГЭС | г.Братск/Центральный склад Ремонт Реализация | шнур резиновый 4С d 3 мм | 120112130000 | Прочее |  | новый |  |  |  | Реализация | кг | 3
4.1.399 | ООО "ЕвроСибЭнерго-Гидрогенерация" филиал Братская ГЭС | г.Братск/Центральный склад Ремонт Реализация | Шпилька 8БС.937.210 | Ж70003470000 | Прочее |  | б/у пригодный |  |  |  | Реализация | шт | 16
4.1.400 | ООО "ЕвроСибЭнерго-Гидрогенерация" филиал Братская ГЭС | г.Братск/Центральный склад Ремонт Реализация | Шпилька М12х70 Ст.35 ГОСТ 9066-75 (тип А, исполнение 1) | 72294760000 | Прочее |  | б/у пригодный |  |  |  | Реализация | шт | 53
4.1.401 | ООО "ЕвроСибЭнерго-Гидрогенерация" филиал Братская ГЭС | г.Братск/Центральный склад Ремонт Реализация | Шпилька М20 L 200 мм ГОСТ 9066-75 ст 20ХНЗА / 25Х1МФ | 72293880000 | Прочее |  | б/у пригодный |  |  |  | Реализация | шт | 144
4.1.402 | ООО "ЕвроСибЭнерго-Гидрогенерация" филиал Братская ГЭС | г.Братск/Центральный склад Ремонт Реализация | Шпилька М20 L200 мм, б/у | А72500080000 | Прочее |  | б/у пригодный |  |  |  | Реализация | шт | 28
4.1.403 | ООО "ЕвроСибЭнерго-Гидрогенерация" филиал Братская ГЭС | г.Братск/Центральный склад Ремонт Реализация | Шпильки 8БС.937.210 | 770010610000 | Прочее |  | б/у пригодный |  |  |  | Реализация | шт | 12
4.1.404 | ООО "ЕвроСибЭнерго-Гидрогенерация" филиал Братская ГЭС | г.Братск/Центральный склад Ремонт Реализация | ШПЛИНТ 2*32 | 71601240000 | Прочее |  | б/у пригодный |  |  |  | Реализация | кг | 2
4.1.405 | ООО "ЕвроСибЭнерго-Гидрогенерация" филиал Братская ГЭС | г.Братск/Центральный склад Ремонт Реализация | Шплинт 3,2*40 б/у | А72600010000 | Прочее |  | б/у пригодный |  |  |  | Реализация | кг | 1
4.1.406 | ООО "ЕвроСибЭнерго-Гидрогенерация" филиал Братская ГЭС | г.Братск/Центральный склад Ремонт Реализация | Шток ВД8.235.264.000 | 270402800000 | Прочее |  | б/у пригодный |  |  |  | Реализация | шт | 3
4.1.407 | ООО "ЕвроСибЭнерго-Гидрогенерация" филиал Братская ГЭС | г.Братск/Центральный склад Ремонт Реализация | Щека шарнира, черт.№3855 | К00002930000 | Прочее |  | б/у пригодный |  |  |  | Реализация | шт | 4
4.1.408 | ООО "ЕвроСибЭнерго-Гидрогенерация" филиал Братская ГЭС | г.Братск/Центральный склад Ремонт Реализация | Щетка дисковая 150*22 | Г81700010011 | Прочее |  | б/у пригодный |  |  |  | Реализация | шт | 2
4.1.409 | ООО "ЕвроСибЭнерго-Гидрогенерация" филиал Братская ГЭС | г.Братск/Центральный склад Ремонт Реализация | Щит распределительный навесной ЩРн-П-2 IP20 пластиковый белый без двери КМПн 1/2. ИЕК | ДЛ3600620007 | Прочее |  | б/у пригодный |  |  |  | Реализация | шт | 1
4.1.410 | ООО "ЕвроСибЭнерго-Гидрогенерация" филиал Братская ГЭС | г.Братск/Центральный склад Ремонт Реализация | Электрод ОК GPC Ф 4мм | А90000440000 | Прочее |  | новый |  |  |  | Реализация | кг | 9.8
4.1.411 | ООО "ЕвроСибЭнерго-Гидрогенерация" филиал Братская ГЭС | г.Братск/Центральный склад Ремонт Реализация | Электрод УОНИ13/45 Ф 4 мм | 90100470000 | Прочее |  | новый |  |  |  | Реализация | кг | 36.5
4.1.412 | ООО "ЕвроСибЭнерго-Гидрогенерация" филиал Братская ГЭС | г.Братск/Центральный склад Ремонт Реализация | Электродвигатель АДМ100L8 1.5 кВт 750 об/мин | В30302500000 | Прочее |  | б/у пригодный |  |  |  | Реализация | шт | 1
4.1.413 | ООО "ЕвроСибЭнерго-Гидрогенерация" филиал Братская ГЭС | г.Братск/Центральный склад Ремонт Реализация | Электроды ОК 46.0, 4 мм | А90000590002 | Прочее |  | новый |  |  |  | Реализация | кг | 5
4.1.414 | ООО "ЕвроСибЭнерго-Гидрогенерация" филиал Братская ГЭС | г.Братск/Центральный склад Ремонт Реализация | Ящик протяжной К-654 У3, б/у | ДЛ3601440004 | Прочее |  | б/у пригодный |  |  |  | Реализация | шт | 1
4.1.415 | ООО "ЕвроСибЭнерго-Гидрогенерация" филиал Братская ГЭС | г.Братск/ЭМУ ЦТО Реализация | АВТОМАТ АП50Б 3МТ IН=16А 3.5IН | 340884500000 | Прочее |  | б/у пригодный |  |  |  | Реализация | шт | 6
4.1.416 | ООО "ЕвроСибЭнерго-Гидрогенерация" филиал Братская ГЭС | г.Братск/ЭМУ ЦТО Реализация | ВЫКЛЮЧАТЕЛЬ АВТОМАТИЧЕСКИЙ 3-Х ПОЛЮСНЫЙ АП50Б 3МТ IН=40 А 3.5 IН 1Р20 | 340868000000 | Прочее |  | б/у пригодный |  |  |  | Реализация | шт | 10
4.1.417 | ООО "ЕвроСибЭнерго-Гидрогенерация" филиал Братская ГЭС | г.Братск/ЭМУ ЦТО Реализация | ПЕРЕКЛЮЧАТЕЛЬ ПАКЕТНЫЙ ПВ-3-16А | 342605100000 | Прочее |  | б/у пригодный |  |  |  | Реализация | шт | 15
4.1.418 | ООО "ЕвроСибЭнерго-Гидрогенерация" филиал Братская ГЭС | г.Братск/ЭМУ ЦТО Реализация | ПЕРЕКЛЮЧАТЕЛЬ ПАКЕТНЫЙ ПП2-16/Н2 16А | 342609000000 | Прочее |  | б/у пригодный |  |  |  | Реализация | шт | 22
4.1.419 | ООО "ЕвроСибЭнерго-Гидрогенерация" филиал Братская ГЭС | г.Братск/ЭМУ ЦТО Реализация | Светильник НСП 21У-100б/р | 953489280000 | Прочее |  | б/у пригодный |  |  |  | Реализация | шт | 100
4.1.420 | ООО "ЕвроСибЭнерго-Гидрогенерация" филиал Братская ГЭС | г.Братск/ЭМУ ЦТО Реализация | Светильник НСП 41-200-003 РЗСИ | В90200240000 | Прочее |  | б/у пригодный |  |  |  | Реализация | шт | 88
4.1.421 | ООО "ЕвроСибЭнерго-Гидрогенерация" филиал Братская ГЭС | г.Братск/ЭМУ ЦТО Реализация | Сосуд Дюара ЦТК-2,5/0,25 б/у | К91000021163 | Прочее |  | б/у пригодный |  |  |  | Реализация | шт | 1
4.1.422 | ООО "ЕвроСибЭнерго-Гидрогенерация" филиал Братская ГЭС | г.Братск/ЭМУ ЦТО Реализация | Трансформатор понижающий ОСМ1-0.25 220/5-12 | 251641010000 | Прочее |  | б/у пригодный |  |  |  | Реализация | шт | 2
4.1.423 | ООО "ЕвроСибЭнерго-Гидрогенерация" филиал Братская ГЭС | г.Братск/ЭМУ ЦТО Реализация | ТРАНСФОРМАТОР ПОНИЖАЮЩИЙ ТСЗИ-2,5-380/220-36 | 251638230000 | Прочее |  | б/у пригодный |  |  |  | Реализация | шт | 7
4.1.424 | ООО "ЕвроСибЭнерго-Гидрогенерация" филиал Братская ГЭС | г.Братск/ЭМУ ЦТО Реализация | ТРАНСФОРМАТОР ПОНИЖАЮЩИЙ ТСЗИ-5.0 УХЛ2 380-220/36 | 251638850000 | Прочее |  | б/у пригодный |  |  |  | Реализация | шт | 1
4.1.425 | ООО "ЕвроСибЭнерго-Гидрогенерация" филиал Братская ГЭС | г.Братск/ЭМУ ЦТО Реализация | ТРУБА ГОФРИР. ГИБКАЯ ПВХ С ПРОТЯЖКОЙ 32ММ | 610413840000 | Прочее |  | новый |  |  |  | Реализация | м | 60
4.2.1 | ООО "ЕвроСибЭнерго-Гидрогенерация" филиал Усть-Илимская ГЭС | г.Усть-Илимск/Давальческие материалы. МЦ. Ремонт | Шнур 1-4С-5 ГОСТ 6467-79 | А20800530000 | Прочее |  | б/у пригодный |  |  |  | Реализация | кг. | 20.4
4.2.2 | ООО "ЕвроСибЭнерго-Гидрогенерация" филиал Усть-Илимская ГЭС | г.Усть-Илимск/ЦС.ОКС | Кабель ВВГнг-LS 2х6-1 | 353323030000 | Прочее |  | новый |  |  |  | Реализация | км. | 0.12
4.2.3 | ООО "ЕвроСибЭнерго-Гидрогенерация" филиал Усть-Илимская ГЭС | г.Усть-Илимск/ЦС.ОКС | Кабель ВВГнг(А)-LS 2*25ок-0,66 | В50201750000 | Прочее |  | новый |  |  |  | Реализация | км. | 0.275
4.2.4 | ООО "ЕвроСибЭнерго-Гидрогенерация" филиал Усть-Илимская ГЭС | г.Усть-Илимск/ЦС.ОКС | Кабель КВВГнг(А)-LS 10*1,5 | АА0400700000 | Прочее |  | новый |  |  |  | Реализация | км. | 0.24
4.2.5 | ООО "ЕвроСибЭнерго-Гидрогенерация" филиал Усть-Илимская ГЭС | г.Усть-Илимск/ЦС.ОКС | Кабель КВВГЭнг(А)-LS 14*6 | АА0402590000 | Прочее |  | новый |  |  |  | Реализация | км. | 1.635
4.2.7 | ООО "ЕвроСибЭнерго-Гидрогенерация" филиал Усть-Илимская ГЭС | г.Усть-Илимск/ЦС.ОКС | Кабель контрольный КВВГЭ(А)нг-LS 7х2,5 | Д70800650006 | Прочее |  | новый |  |  |  | Реализация | км. | 0.77
4.2.8 | ООО "ЕвроСибЭнерго-Гидрогенерация" филиал Усть-Илимская ГЭС | г.Усть-Илимск/ЦС.ОКС | Кабель контрольный КВВГЭнг(А)-LS 19*6 | В50205790000 | Прочее |  | новый |  |  |  | Реализация | км. | 0.397
4.2.9 | ООО "ЕвроСибЭнерго-Гидрогенерация" филиал Усть-Илимская ГЭС | г.Усть-Илимск/ЦС.ОКС | Кабель контрольный КВВГЭнг(А)-LS 4*1,5 | АА0400350001 | Прочее |  | новый |  |  |  | Реализация | км. | 0.095
4.2.10 | ООО "ЕвроСибЭнерго-Гидрогенерация" филиал Усть-Илимская ГЭС | г.Усть-Илимск/ЦС.ОКС | Кабель МЕДН.ЖИЛ.ПВХ ИЗ.ПВХ ОБОЛ.660В НЕ ГОРЮЧ.7-Ж.1.5ММ\2 КВВГНГ 7Х1.5 | 356302040000 | Прочее |  | новый |  |  |  | Реализация | км. | 0.19
4.2.11 | ООО "ЕвроСибЭнерго-Гидрогенерация" филиал Усть-Илимская ГЭС | г.Усть-Илимск/ЦС.ОКС | Кабель силовой ВБШВнг(А)-LS 4*25-1 | В50205480001 | Прочее |  | новый |  |  |  | Реализация | км. | 1.5
4.2.13 | ООО "ЕвроСибЭнерго-Гидрогенерация" филиал Усть-Илимская ГЭС | г.Усть-Илимск/ЦРЗА ИЗМ Эксплуатация | Комплект креплений датчиков LH-10 | 953553790000 | Оборудование и з/ч КИПиА |  | б/у пригодный |  |  |  | Реализация | шт. | 1
4.2.14 | ООО "ЕвроСибЭнерго-Гидрогенерация" филиал Усть-Илимская ГЭС | г.Усть-Илимск/ЦРЗА ИЗМ Эксплуатация | Крепления для ИБП | 953553640000 | Оборудование и з/ч КИПиА |  | б/у пригодный |  |  |  | Реализация | шт. | 10
4.2.15 | ООО "ЕвроСибЭнерго-Гидрогенерация" филиал Усть-Илимская ГЭС | г.Усть-Илимск/ЦРЗА ИЗМ Эксплуатация | Преобразователь сигнала ADAM-4520 | 953553800000 | Оборудование и з/ч КИПиА |  | б/у пригодный |  |  |  | Реализация | шт. | 1
4.2.16 | ООО "ЕвроСибЭнерго-Гидрогенерация" филиал Усть-Илимская ГЭС | г.Усть-Илимск/ЦРЗА ИЗМ Эксплуатация | Преобразователь сигнала PHOENIX MACX MCR-UI-UI-UP | 953554270000 | Оборудование и з/ч КИПиА |  | б/у пригодный |  |  |  | Реализация | шт. | 1
4.2.17 | ООО "ЕвроСибЭнерго-Гидрогенерация" филиал Усть-Илимская ГЭС | г.Усть-Илимск/ЦРЗА ИЗМ Эксплуатация | Расходомер УРСВ-544 | 953553660000 | Оборудование и з/ч КИПиА |  | б/у пригодный |  |  |  | Реализация | шт. | 34
4.2.18 | ООО "ЕвроСибЭнерго-Гидрогенерация" филиал Усть-Илимская ГЭС | г.Усть-Илимск/ЦРЗА ИЗМ Эксплуатация | Самописец Ш9329А | 953555020000 | Оборудование и з/ч КИПиА |  | б/у пригодный |  |  |  | Реализация | шт. | 3
4.2.21 | ООО "ЕвроСибЭнерго-Гидрогенерация" филиал Усть-Илимская ГЭС | г.Усть-Илимск/ЦРЗА РЗ МЗ Эксплуатация | ВЫКЛЮЧАТЕЛЬ ВРУБНОЙ ВРА1-1 32200-00УХЛ2 -440В ~660В 100А | В43200560000 | Оборудование и з/ч КИПиА |  | б/у пригодный |  |  |  | Реализация | шт. | 1
4.2.22 | ООО "ЕвроСибЭнерго-Гидрогенерация" филиал Усть-Илимская ГЭС | г.Усть-Илимск/ЦРЗА РЗ МЗ Эксплуатация | Диод Д226 | 953552460000 | Оборудование и з/ч КИПиА |  | б/у пригодный |  |  |  | Реализация | шт. | 7
4.2.23 | ООО "ЕвроСибЭнерго-Гидрогенерация" филиал Усть-Илимская ГЭС | г.Усть-Илимск/ЦРЗА РЗ МЗ Эксплуатация | Колодки (блоки) испытательные БИ-4 б/у | 953550580000 | Оборудование и з/ч КИПиА |  | б/у пригодный |  |  |  | Реализация | шт. | 2
4.2.24 | ООО "ЕвроСибЭнерго-Гидрогенерация" филиал Усть-Илимская ГЭС | г.Усть-Илимск/ЦРЗА РЗ МЗ Эксплуатация | Колодки (блоки) испытательные БИ-6 б/у | 953550590000 | Оборудование и з/ч КИПиА |  | б/у пригодный |  |  |  | Реализация | шт. | 1
4.2.25 | ООО "ЕвроСибЭнерго-Гидрогенерация" филиал Усть-Илимская ГЭС | г.Усть-Илимск/ЦРЗА РЗ МЗ Эксплуатация | РВ-01 б/у | 953550600000 | Оборудование и з/ч КИПиА |  | б/у пригодный |  |  |  | Реализация | шт. | 2
4.2.26 | ООО "ЕвроСибЭнерго-Гидрогенерация" филиал Усть-Илимская ГЭС | г.Усть-Илимск/ЦРЗА РЗ МЗ Эксплуатация | Реле газовое BF 80/Q | 953552240000 | Оборудование и з/ч КИПиА |  | б/у пригодный |  |  |  | Реализация | шт. | 1
4.2.27 | ООО "ЕвроСибЭнерго-Гидрогенерация" филиал Усть-Илимская ГЭС | г.Усть-Илимск/ЦРЗА РЗ МЗ Эксплуатация | РЕЛЕ МАКСИМАЛЬНОГО ТОКА РТ-40/2 21 040 003 1 | 320102800000 | Оборудование и з/ч КИПиА |  | б/у пригодный |  |  |  | Реализация | шт. | 1
4.2.28 | ООО "ЕвроСибЭнерго-Гидрогенерация" филиал Усть-Илимская ГЭС | г.Усть-Илимск/ЦРЗА РЗ МЗ Эксплуатация | РЕЛЕ МАКСИМАЛЬНОГО ТОКА РТ-40/50 21 040 008 1 | 320104400000 | Оборудование и з/ч КИПиА |  | б/у пригодный |  |  |  | Реализация | шт. | 1
4.2.29 | ООО "ЕвроСибЭнерго-Гидрогенерация" филиал Усть-Илимская ГЭС | г.Усть-Илимск/ЦРЗА РЗ МЗ Эксплуатация | РЕЛЕ МАКСИМАЛЬНОГО ТОКА РТ-40/6 21 040 004 1 | 320103200000 | Оборудование и з/ч КИПиА |  | б/у пригодный |  |  |  | Реализация | шт. | 1
4.2.30 | ООО "ЕвроСибЭнерго-Гидрогенерация" филиал Усть-Илимская ГЭС | г.Усть-Илимск/ЦРЗА РЗ МЗ Эксплуатация | Реле максимального тока РТ 40 / 10УХЛ4Заднее присоединение шпилькой (2) | В20100120000 | Оборудование и з/ч КИПиА |  | б/у пригодный |  |  |  | Реализация | шт. | 1
4.2.31 | ООО "ЕвроСибЭнерго-Гидрогенерация" филиал Усть-Илимская ГЭС | г.Усть-Илимск/ЦРЗА РЗ МЗ Эксплуатация | Реле максимального тока РТ 40 / 20УХЛ4Заднее присоединение шпилькой (2) | В20100130000 | Оборудование и з/ч КИПиА |  | б/у пригодный |  |  |  | Реализация | шт. | 1
4.2.32 | ООО "ЕвроСибЭнерго-Гидрогенерация" филиал Усть-Илимская ГЭС | г.Усть-Илимск/ЦРЗА РЗ МЗ Эксплуатация | РЕЛЕ НАПРЯЖЕНИЯ РН-53/60Д 22 056 003.1 | 321608400000 | Оборудование и з/ч КИПиА |  | б/у пригодный |  |  |  | Реализация | шт. | 1
4.2.33 | ООО "ЕвроСибЭнерго-Гидрогенерация" филиал Усть-Илимская ГЭС | г.Усть-Илимск/ЦРЗА РЗ МЗ Эксплуатация | Реле напряжения РН-53/200 б/у | 953551220000 | Оборудование и з/ч КИПиА |  | б/у пригодный |  |  |  | Реализация | шт. | 1
4.2.34 | ООО "ЕвроСибЭнерго-Гидрогенерация" филиал Усть-Илимская ГЭС | г.Усть-Илимск/ЦРЗА РЗ МЗ Эксплуатация | Реле напряжения РН-55/200 б/у | 953551250000 | Оборудование и з/ч КИПиА |  | б/у пригодный |  |  |  | Реализация | шт. | 1
4.2.35 | ООО "ЕвроСибЭнерго-Гидрогенерация" филиал Усть-Илимская ГЭС | г.Усть-Илимск/ЦРЗА РЗ МЗ Эксплуатация | Реле РП-23 б/у | 953550190000 | Оборудование и з/ч КИПиА |  | б/у пригодный |  |  |  | Реализация | шт. | 6
4.2.36 | ООО "ЕвроСибЭнерго-Гидрогенерация" филиал Усть-Илимская ГЭС | г.Усть-Илимск/ЦРЗА РЗ МЗ Эксплуатация | РП-255 б/у | 953550240000 | Оборудование и з/ч КИПиА |  | б/у пригодный |  |  |  | Реализация | шт. | 2
4.2.37 | ООО "ЕвроСибЭнерго-Гидрогенерация" филиал Усть-Илимская ГЭС | г.Усть-Илимск/ЦРЗА РЗ МЗ Эксплуатация | Световое табло 1Р | 953552220000 | Оборудование и з/ч КИПиА |  | б/у пригодный |  |  |  | Реализация | шт. | 1
4.2.38 | ООО "ЕвроСибЭнерго-Гидрогенерация" филиал Усть-Илимская ГЭС | г.Усть-Илимск/ЦРЗА РЗ МЗ Эксплуатация | Световое табло 2Р | 953552230000 | Оборудование и з/ч КИПиА |  | б/у пригодный |  |  |  | Реализация | шт. | 2
4.2.39 | ООО "ЕвроСибЭнерго-Гидрогенерация" филиал Усть-Илимская ГЭС | г.Усть-Илимск/ЦРЗА РЗ МЗ Эксплуатация | Токовые реле РТ-40/0,6 б/у | 953551130000 | Оборудование и з/ч КИПиА |  | б/у пригодный |  |  |  | Реализация | шт. | 2
4.2.40 | ООО "ЕвроСибЭнерго-Гидрогенерация" филиал Усть-Илимская ГЭС | г.Усть-Илимск/ЦРЗА РЗ МЗ Эксплуатация | Трансформатор тока ТВК-10 200/5 б/у | 953552280000 | Оборудование и з/ч КИПиА |  | б/у пригодный |  |  |  | Реализация | шт. | 4
4.2.41 | ООО "ЕвроСибЭнерго-Гидрогенерация" филиал Усть-Илимская ГЭС | г.Усть-Илимск/ЦРЗА РЗ МЗ Эксплуатация | Трансформатор тока ТВМ-10 1500/5 б/у | 953552300000 | Оборудование и з/ч КИПиА |  | б/у пригодный |  |  |  | Реализация | шт. | 1
4.2.42 | ООО "ЕвроСибЭнерго-Гидрогенерация" филиал Усть-Илимская ГЭС | г.Усть-Илимск/ЦРЗА РЗ МЗ Эксплуатация | Электромагнит ВВ-400-15У2, 220В (б/у) | 953550070000 | Оборудование и з/ч КИПиА |  | б/у пригодный |  |  |  | Реализация | шт. | 1
4.2.43 | ООО "ЕвроСибЭнерго-Гидрогенерация" филиал Усть-Илимская ГЭС | г.Усть-Илимск/ЦРЗА ОРУ Эксплуатация | DIN-рейка б/у | ДР0800120000 | Оборудование и з/ч КИПиА |  | б/у пригодный |  |  |  | Реализация | шт. | 1
4.2.44 | ООО "ЕвроСибЭнерго-Гидрогенерация" филиал Усть-Илимская ГЭС | г.Усть-Илимск/ЦРЗА ОРУ Эксплуатация | Брезент б/у | 953550700000 | Прочее |  | б/у пригодный |  |  |  | Реализация | м. | 9.4
4.2.45 | ООО "ЕвроСибЭнерго-Гидрогенерация" филиал Усть-Илимская ГЭС | г.Усть-Илимск/ЦРЗА ОРУ Эксплуатация | Выключатель автоматический АП50Б-2МТ б/у | 953550310000 | Оборудование и з/ч КИПиА |  | б/у пригодный |  |  |  | Реализация | шт. | 36
4.2.46 | ООО "ЕвроСибЭнерго-Гидрогенерация" филиал Усть-Илимская ГЭС | г.Усть-Илимск/ЦРЗА ОРУ Эксплуатация | Выключатель автоматический АП50Б-3МТ б/у | 953550320000 | Оборудование и з/ч КИПиА |  | б/у пригодный |  |  |  | Реализация | шт. | 27
4.2.47 | ООО "ЕвроСибЭнерго-Гидрогенерация" филиал Усть-Илимская ГЭС | г.Усть-Илимск/ЦРЗА ОРУ Эксплуатация | ВЫКЛЮЧАТЕЛЬ ВРУБНОЙ ВРА1-1-11600/16 31 101 616.2 | 953550380000 | Оборудование и з/ч КИПиА |  | б/у пригодный |  |  |  | Реализация | шт. | 14
4.2.48 | ООО "ЕвроСибЭнерго-Гидрогенерация" филиал Усть-Илимская ГЭС | г.Усть-Илимск/ЦРЗА ОРУ Эксплуатация | ЗАЖИМ ЗН-24 | 953551210000 | Оборудование и з/ч КИПиА |  | б/у пригодный |  |  |  | Реализация | шт. | 50
4.2.49 | ООО "ЕвроСибЭнерго-Гидрогенерация" филиал Усть-Илимская ГЭС | г.Усть-Илимск/ЦРЗА ОРУ Эксплуатация | КАТУШКА 220В | 620002500000 | Оборудование и з/ч КИПиА |  | б/у пригодный |  |  |  | Реализация | шт. | 5
4.2.50 | ООО "ЕвроСибЭнерго-Гидрогенерация" филиал Усть-Илимская ГЭС | г.Усть-Илимск/ЦРЗА ОРУ Эксплуатация | КАТУШКА 220В 5БК.520.001-08 | 620301500000 | Оборудование и з/ч КИПиА |  | б/у пригодный |  |  |  | Реализация | шт. | 6
4.2.51 | ООО "ЕвроСибЭнерго-Гидрогенерация" филиал Усть-Илимская ГЭС | г.Усть-Илимск/ЦРЗА ОРУ Эксплуатация | КАТУШКА 220В 5БК.520.604-06 | 620301800000 | Оборудование и з/ч КИПиА |  | б/у пригодный |  |  |  | Реализация | шт. | 8
4.2.52 | ООО "ЕвроСибЭнерго-Гидрогенерация" филиал Усть-Илимская ГЭС | г.Усть-Илимск/ЦРЗА ОРУ Эксплуатация | КАТУШКА 220В 5БК.520.915-06 | 620301600000 | Оборудование и з/ч КИПиА |  | б/у пригодный |  |  |  | Реализация | шт. | 3
4.2.53 | ООО "ЕвроСибЭнерго-Гидрогенерация" филиал Усть-Илимская ГЭС | г.Усть-Илимск/ЦРЗА ОРУ Эксплуатация | Клемма керамическая б/у | 953550060000 | Оборудование и з/ч КИПиА |  | б/у пригодный |  |  |  | Реализация | шт. | 200
4.2.54 | ООО "ЕвроСибЭнерго-Гидрогенерация" филиал Усть-Илимская ГЭС | г.Усть-Илимск/ЦРЗА ОРУ Эксплуатация | Клемма СБК б/у | 953550080000 | Оборудование и з/ч КИПиА |  | б/у пригодный |  |  |  | Реализация | шт. | 109
4.2.55 | ООО "ЕвроСибЭнерго-Гидрогенерация" филиал Усть-Илимская ГЭС | г.Усть-Илимск/ЦРЗА ОРУ Эксплуатация | Кнопка КЕ-011 | 953551310000 | Оборудование и з/ч КИПиА |  | б/у пригодный |  |  |  | Реализация | шт. | 10
4.2.56 | ООО "ЕвроСибЭнерго-Гидрогенерация" филиал Усть-Илимская ГЭС | г.Усть-Илимск/ЦРЗА ОРУ Эксплуатация | Колодки (блоки) испытательные БИ-4 б/у | 953550580000 | Оборудование и з/ч КИПиА |  | б/у пригодный |  |  |  | Реализация | шт. | 62
4.2.57 | ООО "ЕвроСибЭнерго-Гидрогенерация" филиал Усть-Илимская ГЭС | г.Усть-Илимск/ЦРЗА ОРУ Эксплуатация | Колодки (блоки) испытательные БИ-6 б/у | 953550590000 | Оборудование и з/ч КИПиА |  | б/у пригодный |  |  |  | Реализация | шт. | 23
4.2.58 | ООО "ЕвроСибЭнерго-Гидрогенерация" филиал Усть-Илимская ГЭС | г.Усть-Илимск/ЦРЗА ОРУ Эксплуатация | Комплект ДЗШТ | 953551550000 | Оборудование и з/ч КИПиА |  | б/у пригодный |  |  |  | Реализация | шт. | 1
4.2.59 | ООО "ЕвроСибЭнерго-Гидрогенерация" филиал Усть-Илимская ГЭС | г.Усть-Илимск/ЦРЗА ОРУ Эксплуатация | Комплекты, блоки КРБ-12 б/у | 953551540000 | Оборудование и з/ч КИПиА |  | б/у пригодный |  |  |  | Реализация | шт. | 1
4.2.60 | ООО "ЕвроСибЭнерго-Гидрогенерация" филиал Усть-Илимская ГЭС | г.Усть-Илимск/ЦРЗА ОРУ Эксплуатация | Конденсатор КБГ | 953550890000 | Оборудование и з/ч КИПиА |  | б/у пригодный |  |  |  | Реализация | шт. | 8
4.2.61 | ООО "ЕвроСибЭнерго-Гидрогенерация" филиал Усть-Илимская ГЭС | г.Усть-Илимск/ЦРЗА ОРУ Эксплуатация | Конденсатор КСГ-1 | 953550880000 | Оборудование и з/ч КИПиА |  | б/у пригодный |  |  |  | Реализация | шт. | 20
4.2.62 | ООО "ЕвроСибЭнерго-Гидрогенерация" филиал Усть-Илимская ГЭС | г.Усть-Илимск/ЦРЗА ОРУ Эксплуатация | Конденсатор МБГЧ-1 | 953550870000 | Оборудование и з/ч КИПиА |  | б/у пригодный |  |  |  | Реализация | шт. | 15
4.2.63 | ООО "ЕвроСибЭнерго-Гидрогенерация" филиал Усть-Илимская ГЭС | г.Усть-Илимск/ЦРЗА ОРУ Эксплуатация | Конденсатор ФГТ-И 20В 1000ПФ | 413790030000 | Оборудование и з/ч КИПиА |  | б/у пригодный |  |  |  | Реализация | шт. | 31
4.2.64 | ООО "ЕвроСибЭнерго-Гидрогенерация" филиал Усть-Илимская ГЭС | г.Усть-Илимск/ЦРЗА ОРУ Эксплуатация | КОНТАКТОР МК2-20 У3/220 б/у | 953550090000 | Оборудование и з/ч КИПиА |  | б/у пригодный |  |  |  | Реализация | шт. | 4
4.2.65 | ООО "ЕвроСибЭнерго-Гидрогенерация" филиал Усть-Илимская ГЭС | г.Усть-Илимск/ЦРЗА ОРУ Эксплуатация | КРС-2 б/у | 953551010000 | Оборудование и з/ч КИПиА |  | б/у пригодный |  |  |  | Реализация | шт. | 2
4.2.66 | ООО "ЕвроСибЭнерго-Гидрогенерация" филиал Усть-Илимская ГЭС | г.Усть-Илимск/ЦРЗА ОРУ Эксплуатация | лакоткань б/у | 953546800000 | Оборудование и з/ч КИПиА |  | б/у пригодный |  |  |  | Реализация | м. | 22
4.2.67 | ООО "ЕвроСибЭнерго-Гидрогенерация" филиал Усть-Илимская ГЭС | г.Усть-Илимск/ЦРЗА ОРУ Эксплуатация | Накладки НКР-3 б/у | 953551330000 | Оборудование и з/ч КИПиА |  | б/у пригодный |  |  |  | Реализация | шт. | 65
4.2.68 | ООО "ЕвроСибЭнерго-Гидрогенерация" филиал Усть-Илимская ГЭС | г.Усть-Илимск/ЦРЗА ОРУ Эксплуатация | Панель защиты ДФЗ-504 б/у | 953551020000 | Оборудование и з/ч КИПиА |  | б/у пригодный |  |  |  | Реализация | шт. | 1
4.2.69 | ООО "ЕвроСибЭнерго-Гидрогенерация" филиал Усть-Илимская ГЭС | г.Усть-Илимск/ЦРЗА ОРУ Эксплуатация | Переключатель б/у ПМОВ | 953550760000 | Оборудование и з/ч КИПиА |  | б/у пригодный |  |  |  | Реализация | шт. | 115
4.2.70 | ООО "ЕвроСибЭнерго-Гидрогенерация" филиал Усть-Илимская ГЭС | г.Усть-Илимск/ЦРЗА ОРУ Эксплуатация | ПЕРЕКЛЮЧАТЕЛЬ ВРУБНОЙ ВРА1-2-33200/100 32 310 013.2 | 953550280000 | Оборудование и з/ч КИПиА |  | б/у пригодный |  |  |  | Реализация | шт. | 1
4.2.71 | ООО "ЕвроСибЭнерго-Гидрогенерация" филиал Усть-Илимская ГЭС | г.Усть-Илимск/ЦРЗА ОРУ Эксплуатация | Переключатель ПКУ3 б/у | 953551110000 | Оборудование и з/ч КИПиА |  | б/у пригодный |  |  |  | Реализация | шт. | 3
4.2.72 | ООО "ЕвроСибЭнерго-Гидрогенерация" филиал Усть-Илимская ГЭС | г.Усть-Илимск/ЦРЗА ОРУ Эксплуатация | Проходной изолятор ИП-10/1600 б/у | 953166720000 | Оборудование и з/ч КИПиА |  | б/у пригодный |  |  |  | Реализация | шт. | 7
4.2.73 | ООО "ЕвроСибЭнерго-Гидрогенерация" филиал Усть-Илимская ГЭС | г.Усть-Илимск/ЦРЗА ОРУ Эксплуатация | ПУСКАТЕЛЬ Э/МАГН. ПМЕ-011 380В б/у | 953550390000 | Оборудование и з/ч КИПиА |  | б/у пригодный |  |  |  | Реализация | шт. | 3
4.2.74 | ООО "ЕвроСибЭнерго-Гидрогенерация" филиал Усть-Илимская ГЭС | г.Усть-Илимск/ЦРЗА ОРУ Эксплуатация | Разрядник вентельный РВН-0,5МНУ1 | 252011050000 | Оборудование и з/ч КИПиА |  | б/у пригодный |  |  |  | Реализация | шт. | 6
4.2.75 | ООО "ЕвроСибЭнерго-Гидрогенерация" филиал Усть-Илимская ГЭС | г.Усть-Илимск/ЦРЗА ОРУ Эксплуатация | РБМ-178/1 б/у | 953551520000 | Оборудование и з/ч КИПиА |  | б/у пригодный |  |  |  | Реализация | шт. | 2
4.2.76 | ООО "ЕвроСибЭнерго-Гидрогенерация" филиал Усть-Илимская ГЭС | г.Усть-Илимск/ЦРЗА ОРУ Эксплуатация | РВ-01 б/у | 953550600000 | Оборудование и з/ч КИПиА |  | б/у пригодный |  |  |  | Реализация | шт. | 2
4.2.77 | ООО "ЕвроСибЭнерго-Гидрогенерация" филиал Усть-Илимская ГЭС | г.Усть-Илимск/ЦРЗА ОРУ Эксплуатация | Резистор МЛТ-2 | 953551570000 | Оборудование и з/ч КИПиА |  | б/у пригодный |  |  |  | Реализация | шт. | 24
4.2.78 | ООО "ЕвроСибЭнерго-Гидрогенерация" филиал Усть-Илимская ГЭС | г.Усть-Илимск/ЦРЗА ОРУ Эксплуатация | РЕЗИСТР: РЕЗИСТОР ПЭВ-100 100 ОМ ПЭВ-100 100 ОМ 100 ОМ | 413875000000 | Оборудование и з/ч КИПиА |  | б/у пригодный |  |  |  | Реализация | шт. | 11
4.2.79 | ООО "ЕвроСибЭнерго-Гидрогенерация" филиал Усть-Илимская ГЭС | г.Усть-Илимск/ЦРЗА ОРУ Эксплуатация | Реле РМ-12 б/у | 953550400000 | Оборудование и з/ч КИПиА |  | б/у пригодный |  |  |  | Реализация | шт. | 4
4.2.80 | ООО "ЕвроСибЭнерго-Гидрогенерация" филиал Усть-Илимская ГЭС | г.Усть-Илимск/ЦРЗА ОРУ Эксплуатация | Реле б/у РН-55/90 | 953551260000 | Оборудование и з/ч КИПиА |  | б/у пригодный |  |  |  | Реализация | шт. | 6
4.2.81 | ООО "ЕвроСибЭнерго-Гидрогенерация" филиал Усть-Илимская ГЭС | г.Усть-Илимск/ЦРЗА ОРУ Эксплуатация | Реле б/у РНТ-567 | 953551460000 | Оборудование и з/ч КИПиА |  | б/у пригодный |  |  |  | Реализация | шт. | 7
4.2.82 | ООО "ЕвроСибЭнерго-Гидрогенерация" филиал Усть-Илимская ГЭС | г.Усть-Илимск/ЦРЗА ОРУ Эксплуатация | Реле б/у РП-253/220 | 953550230000 | Оборудование и з/ч КИПиА |  | б/у пригодный |  |  |  | Реализация | шт. | 6
4.2.83 | ООО "ЕвроСибЭнерго-Гидрогенерация" филиал Усть-Илимская ГЭС | г.Усть-Илимск/ЦРЗА ОРУ Эксплуатация | Реле б/у РП-258/220 | 953550170000 | Оборудование и з/ч КИПиА |  | б/у пригодный |  |  |  | Реализация | шт. | 1
4.2.84 | ООО "ЕвроСибЭнерго-Гидрогенерация" филиал Усть-Илимская ГЭС | г.Усть-Илимск/ЦРЗА ОРУ Эксплуатация | Реле б/у РП-8 | 953550160000 | Оборудование и з/ч КИПиА |  | б/у пригодный |  |  |  | Реализация | шт. | 10
4.2.85 | ООО "ЕвроСибЭнерго-Гидрогенерация" филиал Усть-Илимская ГЭС | г.Усть-Илимск/ЦРЗА ОРУ Эксплуатация | Реле б/у РТ-40/100 | 953551180000 | Оборудование и з/ч КИПиА |  | б/у пригодный |  |  |  | Реализация | шт. | 2
4.2.86 | ООО "ЕвроСибЭнерго-Гидрогенерация" филиал Усть-Илимская ГЭС | г.Усть-Илимск/ЦРЗА ОРУ Эксплуатация | Реле времени РВ-235 б/у | 953550650000 | Оборудование и з/ч КИПиА |  | б/у пригодный |  |  |  | Реализация | шт. | 2
4.2.87 | ООО "ЕвроСибЭнерго-Гидрогенерация" филиал Усть-Илимская ГЭС | г.Усть-Илимск/ЦРЗА ОРУ Эксплуатация | Реле времени РВ-112 б/у | 953138140000 | Оборудование и з/ч КИПиА |  | б/у пригодный |  |  |  | Реализация | шт. | 16
4.2.88 | ООО "ЕвроСибЭнерго-Гидрогенерация" филиал Усть-Илимская ГЭС | г.Усть-Илимск/ЦРЗА ОРУ Эксплуатация | Реле времени РВ-113 б/у | 953550610000 | Оборудование и з/ч КИПиА |  | б/у пригодный |  |  |  | Реализация | шт. | 3
4.2.89 | ООО "ЕвроСибЭнерго-Гидрогенерация" филиал Усть-Илимская ГЭС | г.Усть-Илимск/ЦРЗА ОРУ Эксплуатация | Реле времени РВ-114 б/у | 953529110000 | Оборудование и з/ч КИПиА |  | б/у пригодный |  |  |  | Реализация | шт. | 2
4.2.90 | ООО "ЕвроСибЭнерго-Гидрогенерация" филиал Усть-Илимская ГЭС | г.Усть-Илимск/ЦРЗА ОРУ Эксплуатация | Реле времени РВ-127 б/у | 953606650000 | Оборудование и з/ч КИПиА |  | б/у пригодный |  |  |  | Реализация | шт. | 7
4.2.91 | ООО "ЕвроСибЭнерго-Гидрогенерация" филиал Усть-Илимская ГЭС | г.Усть-Илимск/ЦРЗА ОРУ Эксплуатация | Реле времени РВ-128 б/у | 953606660000 | Оборудование и з/ч КИПиА |  | б/у пригодный |  |  |  | Реализация | шт. | 10
4.2.92 | ООО "ЕвроСибЭнерго-Гидрогенерация" филиал Усть-Илимская ГЭС | г.Усть-Илимск/ЦРЗА ОРУ Эксплуатация | Реле времени РВ-132 б/у | 953529160000 | Оборудование и з/ч КИПиА |  | б/у пригодный |  |  |  | Реализация | шт. | 4
4.2.93 | ООО "ЕвроСибЭнерго-Гидрогенерация" филиал Усть-Илимская ГЭС | г.Усть-Илимск/ЦРЗА ОРУ Эксплуатация | Реле времени РВ-133 б/у | 953606670000 | Оборудование и з/ч КИПиА |  | б/у пригодный |  |  |  | Реализация | шт. | 7
4.2.94 | ООО "ЕвроСибЭнерго-Гидрогенерация" филиал Усть-Илимская ГЭС | г.Усть-Илимск/ЦРЗА ОРУ Эксплуатация | Реле времени РВ-134 б/у | 953606680000 | Оборудование и з/ч КИПиА |  | б/у пригодный |  |  |  | Реализация | шт. | 2
4.2.95 | ООО "ЕвроСибЭнерго-Гидрогенерация" филиал Усть-Илимская ГЭС | г.Усть-Илимск/ЦРЗА ОРУ Эксплуатация | Реле времени РВ-142 б/у | 953606690000 | Оборудование и з/ч КИПиА |  | б/у пригодный |  |  |  | Реализация | шт. | 11
4.2.96 | ООО "ЕвроСибЭнерго-Гидрогенерация" филиал Усть-Илимская ГЭС | г.Усть-Илимск/ЦРЗА ОРУ Эксплуатация | Реле времени РВ-143 б/у | 953138250000 | Оборудование и з/ч КИПиА |  | б/у пригодный |  |  |  | Реализация | шт. | 2
4.2.97 | ООО "ЕвроСибЭнерго-Гидрогенерация" филиал Усть-Илимская ГЭС | г.Усть-Илимск/ЦРЗА ОРУ Эксплуатация | Реле времени РВ-238 б/у | 953550670000 | Оборудование и з/ч КИПиА |  | б/у пригодный |  |  |  | Реализация | шт. | 9
4.2.98 | ООО "ЕвроСибЭнерго-Гидрогенерация" филиал Усть-Илимская ГЭС | г.Усть-Илимск/ЦРЗА ОРУ Эксплуатация | Реле времени РВ-245 б/у | 953550680000 | Оборудование и з/ч КИПиА |  | б/у пригодный |  |  |  | Реализация | шт. | 7
4.2.99 | ООО "ЕвроСибЭнерго-Гидрогенерация" филиал Усть-Илимская ГЭС | г.Усть-Илимск/ЦРЗА ОРУ Эксплуатация | Реле ЗП-1В | 953551280000 | Оборудование и з/ч КИПиА |  | б/у пригодный |  |  |  | Реализация | шт. | 9
4.2.100 | ООО "ЕвроСибЭнерго-Гидрогенерация" филиал Усть-Илимская ГЭС | г.Усть-Илимск/ЦРЗА ОРУ Эксплуатация | Реле мощности РБМ-278 б/у | 953551530000 | Оборудование и з/ч КИПиА |  | б/у пригодный |  |  |  | Реализация | шт. | 1
4.2.101 | ООО "ЕвроСибЭнерго-Гидрогенерация" филиал Усть-Илимская ГЭС | г.Усть-Илимск/ЦРЗА ОРУ Эксплуатация | Реле МЭР б/у | 953551050000 | Оборудование и з/ч КИПиА |  | б/у пригодный |  |  |  | Реализация | шт. | 12
4.2.102 | ООО "ЕвроСибЭнерго-Гидрогенерация" филиал Усть-Илимская ГЭС | г.Усть-Илимск/ЦРЗА ОРУ Эксплуатация | Реле напряжения РН-53/200 б/у | 953551220000 | Оборудование и з/ч КИПиА |  | б/у пригодный |  |  |  | Реализация | шт. | 4
4.2.103 | ООО "ЕвроСибЭнерго-Гидрогенерация" филиал Усть-Илимская ГЭС | г.Усть-Илимск/ЦРЗА ОРУ Эксплуатация | Реле напряжения РН-53/60Д б/у | 953551270000 | Оборудование и з/ч КИПиА |  | б/у пригодный |  |  |  | Реализация | шт. | 6
4.2.104 | ООО "ЕвроСибЭнерго-Гидрогенерация" филиал Усть-Илимская ГЭС | г.Усть-Илимск/ЦРЗА ОРУ Эксплуатация | Реле напряжения РН-55/200 б/у | 953551250000 | Оборудование и з/ч КИПиА |  | б/у пригодный |  |  |  | Реализация | шт. | 2
4.2.105 | ООО "ЕвроСибЭнерго-Гидрогенерация" филиал Усть-Илимская ГЭС | г.Усть-Илимск/ЦРЗА ОРУ Эксплуатация | Реле РП-222 б/у | 953550330000 | Оборудование и з/ч КИПиА |  | б/у пригодный |  |  |  | Реализация | шт. | 19
4.2.106 | ООО "ЕвроСибЭнерго-Гидрогенерация" филиал Усть-Илимская ГЭС | г.Усть-Илимск/ЦРЗА ОРУ Эксплуатация | Реле РП-225 б/у | 953550440000 | Оборудование и з/ч КИПиА |  | б/у пригодный |  |  |  | Реализация | шт. | 7
4.2.107 | ООО "ЕвроСибЭнерго-Гидрогенерация" филиал Усть-Илимская ГЭС | г.Усть-Илимск/ЦРЗА ОРУ Эксплуатация | Реле РП-23 б/у | 953550190000 | Оборудование и з/ч КИПиА |  | б/у пригодный |  |  |  | Реализация | шт. | 36
4.2.108 | ООО "ЕвроСибЭнерго-Гидрогенерация" филиал Усть-Илимская ГЭС | г.Усть-Илимск/ЦРЗА ОРУ Эксплуатация | Реле РП-252 б/у | 953550220000 | Оборудование и з/ч КИПиА |  | б/у пригодный |  |  |  | Реализация | шт. | 26
4.2.109 | ООО "ЕвроСибЭнерго-Гидрогенерация" филиал Усть-Илимская ГЭС | г.Усть-Илимск/ЦРЗА ОРУ Эксплуатация | Реле РСВ-01-3УХЛ4 б/у | 953550690000 | Оборудование и з/ч КИПиА |  | б/у пригодный |  |  |  | Реализация | шт. | 17
4.2.110 | ООО "ЕвроСибЭнерго-Гидрогенерация" филиал Усть-Илимская ГЭС | г.Усть-Илимск/ЦРЗА ОРУ Эксплуатация | Реле РУ-21 б/у | 953550260000 | Оборудование и з/ч КИПиА |  | б/у пригодный |  |  |  | Реализация | шт. | 38
4.2.111 | ООО "ЕвроСибЭнерго-Гидрогенерация" филиал Усть-Илимская ГЭС | г.Усть-Илимск/ЦРЗА ОРУ Эксплуатация | Реле указательное РУ-1/0,05 б/у | 953550960000 | Оборудование и з/ч КИПиА |  | б/у пригодный |  |  |  | Реализация | шт. | 6
4.2.112 | ООО "ЕвроСибЭнерго-Гидрогенерация" филиал Усть-Илимская ГЭС | г.Усть-Илимск/ЦРЗА ОРУ Эксплуатация | РН-54/160 б/у | 953551240000 | Оборудование и з/ч КИПиА |  | б/у пригодный |  |  |  | Реализация | шт. | 29
4.2.113 | ООО "ЕвроСибЭнерго-Гидрогенерация" филиал Усть-Илимская ГЭС | г.Усть-Илимск/ЦРЗА ОРУ Эксплуатация | РП-11 б/у | 953550180000 | Оборудование и з/ч КИПиА |  | б/у пригодный |  |  |  | Реализация | шт. | 11
4.2.114 | ООО "ЕвроСибЭнерго-Гидрогенерация" филиал Усть-Илимская ГЭС | г.Усть-Илимск/ЦРЗА ОРУ Эксплуатация | РП-12 б/у | 953550360000 | Оборудование и з/ч КИПиА |  | б/у пригодный |  |  |  | Реализация | шт. | 2
4.2.115 | ООО "ЕвроСибЭнерго-Гидрогенерация" филиал Усть-Илимская ГЭС | г.Усть-Илимск/ЦРЗА ОРУ Эксплуатация | РП-17 б/у | 953550420000 | Оборудование и з/ч КИПиА |  | б/у пригодный |  |  |  | Реализация | шт. | 5
4.2.116 | ООО "ЕвроСибЭнерго-Гидрогенерация" филиал Усть-Илимская ГЭС | г.Усть-Илимск/ЦРЗА ОРУ Эксплуатация | РП-232 б/у | 953550200000 | Оборудование и з/ч КИПиА |  | б/у пригодный |  |  |  | Реализация | шт. | 17
4.2.117 | ООО "ЕвроСибЭнерго-Гидрогенерация" филиал Усть-Илимская ГЭС | г.Усть-Илимск/ЦРЗА ОРУ Эксплуатация | РП-251 б/у | 953550210000 | Оборудование и з/ч КИПиА |  | б/у пригодный |  |  |  | Реализация | шт. | 15
4.2.118 | ООО "ЕвроСибЭнерго-Гидрогенерация" филиал Усть-Илимская ГЭС | г.Усть-Илимск/ЦРЗА ОРУ Эксплуатация | РП-255 б/у | 953550240000 | Оборудование и з/ч КИПиА |  | б/у пригодный |  |  |  | Реализация | шт. | 36
4.2.119 | ООО "ЕвроСибЭнерго-Гидрогенерация" филиал Усть-Илимская ГЭС | г.Усть-Илимск/ЦРЗА ОРУ Эксплуатация | РП-7 б/у | 953550900000 | Оборудование и з/ч КИПиА |  | б/у пригодный |  |  |  | Реализация | шт. | 27
4.2.120 | ООО "ЕвроСибЭнерго-Гидрогенерация" филиал Усть-Илимская ГЭС | г.Усть-Илимск/ЦРЗА ОРУ Эксплуатация | РП-9 б/у | 953550350000 | Оборудование и з/ч КИПиА |  | б/у пригодный |  |  |  | Реализация | шт. | 7
4.2.121 | ООО "ЕвроСибЭнерго-Гидрогенерация" филиал Усть-Илимская ГЭС | г.Усть-Илимск/ЦРЗА ОРУ Эксплуатация | РПВ-58 б/у | 953551500000 | Оборудование и з/ч КИПиА |  | б/у пригодный |  |  |  | Реализация | шт. | 2
4.2.122 | ООО "ЕвроСибЭнерго-Гидрогенерация" филиал Усть-Илимская ГЭС | г.Усть-Илимск/ЦРЗА ОРУ Эксплуатация | РТ-40./ф б/у | 953551090000 | Оборудование и з/ч КИПиА |  | б/у пригодный |  |  |  | Реализация | шт. | 3
4.2.123 | ООО "ЕвроСибЭнерго-Гидрогенерация" филиал Усть-Илимская ГЭС | г.Усть-Илимск/ЦРЗА ОРУ Эксплуатация | РТ-40/10 б/у | 953551160000 | Оборудование и з/ч КИПиА |  | б/у пригодный |  |  |  | Реализация | шт. | 4
4.2.124 | ООО "ЕвроСибЭнерго-Гидрогенерация" филиал Усть-Илимская ГЭС | г.Усть-Илимск/ЦРЗА ОРУ Эксплуатация | РТ-40/2 б/у | 953551140000 | Оборудование и з/ч КИПиА |  | б/у пригодный |  |  |  | Реализация | шт. | 16
4.2.125 | ООО "ЕвроСибЭнерго-Гидрогенерация" филиал Усть-Илимская ГЭС | г.Усть-Илимск/ЦРЗА ОРУ Эксплуатация | РТ-40/20 б/у | 953606810000 | Оборудование и з/ч КИПиА |  | б/у пригодный |  |  |  | Реализация | шт. | 8
4.2.126 | ООО "ЕвроСибЭнерго-Гидрогенерация" филиал Усть-Илимская ГЭС | г.Усть-Илимск/ЦРЗА ОРУ Эксплуатация | РТ-40/50 б/у | 953551170000 | Низковольтное оборудование |  | б/у пригодный |  |  |  | Реализация | шт. | 1
4.2.127 | ООО "ЕвроСибЭнерго-Гидрогенерация" филиал Усть-Илимская ГЭС | г.Усть-Илимск/ЦРЗА ОРУ Эксплуатация | РТ-40/6 б/у | 953551150000 | Оборудование и з/ч КИПиА |  | б/у пригодный |  |  |  | Реализация | шт. | 6
4.2.128 | ООО "ЕвроСибЭнерго-Гидрогенерация" филиал Усть-Илимская ГЭС | г.Усть-Илимск/ЦРЗА ОРУ Эксплуатация | РТ-40/Р5 б/у | 953551490000 | Оборудование и з/ч КИПиА |  | б/у пригодный |  |  |  | Реализация | шт. | 3
4.2.129 | ООО "ЕвроСибЭнерго-Гидрогенерация" филиал Усть-Илимская ГЭС | г.Усть-Илимск/ЦРЗА ОРУ Эксплуатация | РУБИЛЬНИК РПС-1 100А | 953550290000 | Оборудование и з/ч КИПиА |  | б/у пригодный |  |  |  | Реализация | шт. | 1
4.2.130 | ООО "ЕвроСибЭнерго-Гидрогенерация" филиал Усть-Илимская ГЭС | г.Усть-Илимск/ЦРЗА ОРУ Эксплуатация | СТЕКЛОТЕКСТОЛИТ 4,0 ММ СТЭФ | 953550710000 | Оборудование и з/ч КИПиА |  | б/у пригодный |  |  |  | Реализация | кг. | 12
4.2.131 | ООО "ЕвроСибЭнерго-Гидрогенерация" филиал Усть-Илимская ГЭС | г.Усть-Илимск/ЦРЗА ОРУ Эксплуатация | Стеклотекстолит фольгированный СФ-1-50Г-0,5 мм | 953607540000 | Оборудование и з/ч КИПиА |  | б/у пригодный |  |  |  | Реализация | шт. | 7
4.2.132 | ООО "ЕвроСибЭнерго-Гидрогенерация" филиал Усть-Илимская ГЭС | г.Усть-Илимск/ЦРЗА ОРУ Эксплуатация | Токовые реле РНТ-565 б/у | 953551440000 | Оборудование и з/ч КИПиА |  | б/у пригодный |  |  |  | Реализация | шт. | 15
4.2.133 | ООО "ЕвроСибЭнерго-Гидрогенерация" филиал Усть-Илимская ГЭС | г.Усть-Илимск/ЦРЗА ОРУ Эксплуатация | Токовые реле РНТ-566/2 б/у | 953551450000 | Оборудование и з/ч КИПиА |  | б/у пригодный |  |  |  | Реализация | шт. | 18
4.2.134 | ООО "ЕвроСибЭнерго-Гидрогенерация" филиал Усть-Илимская ГЭС | г.Усть-Илимск/ЦРЗА ОРУ Эксплуатация | Токовые реле РТ-40/0,2 б/у | 953551120000 | Оборудование и з/ч КИПиА |  | б/у пригодный |  |  |  | Реализация | шт. | 13
4.2.135 | ООО "ЕвроСибЭнерго-Гидрогенерация" филиал Усть-Илимская ГЭС | г.Усть-Илимск/ЦРЗА ОРУ Эксплуатация | Токовые реле РТ-40/0,6 б/у | 953551130000 | Оборудование и з/ч КИПиА |  | б/у пригодный |  |  |  | Реализация | шт. | 12
4.2.136 | ООО "ЕвроСибЭнерго-Гидрогенерация" филиал Усть-Илимская ГЭС | г.Усть-Илимск/ЦРЗА ОРУ Эксплуатация | Токовые реле РТ-40/1Д | 953551100000 | Оборудование и з/ч КИПиА |  | б/у пригодный |  |  |  | Реализация | шт. | 5
4.2.137 | ООО "ЕвроСибЭнерго-Гидрогенерация" филиал Усть-Илимская ГЭС | г.Усть-Илимск/ЦРЗА ОРУ Эксплуатация | Токовые реле РТ-40/200 б/у | 953551190000 | Оборудование и з/ч КИПиА |  | б/у пригодный |  |  |  | Реализация | шт. | 2
4.2.138 | ООО "ЕвроСибЭнерго-Гидрогенерация" филиал Усть-Илимская ГЭС | г.Усть-Илимск/ЦРЗА ОРУ Эксплуатация | Токовые реле РТ-40/Р1 б/у | 953551080000 | Оборудование и з/ч КИПиА |  | б/у пригодный |  |  |  | Реализация | шт. | 22
4.2.139 | ООО "ЕвроСибЭнерго-Гидрогенерация" филиал Усть-Илимская ГЭС | г.Усть-Илимск/ЦРЗА ОРУ Эксплуатация | Трансформатор СВ 24-3А б/у | 953550850000 | Оборудование и з/ч КИПиА |  | б/у пригодный |  |  |  | Реализация | шт. | 5
4.2.140 | ООО "ЕвроСибЭнерго-Гидрогенерация" филиал Усть-Илимская ГЭС | г.Усть-Илимск/ЦРЗА ОРУ Эксплуатация | Трансформатор тока промежуточный для ДЗШТ, БППТ-1 б/у | 953550100000 | Оборудование и з/ч КИПиА |  | б/у пригодный |  |  |  | Реализация | шт. | 3
4.2.141 | ООО "ЕвроСибЭнерго-Гидрогенерация" филиал Усть-Илимская ГЭС | г.Усть-Илимск/ЦРЗА ОРУ Эксплуатация | Трансформаторы тока ТВЛМ-10 б/у | 953551470000 | Оборудование и з/ч КИПиА |  | б/у пригодный |  |  |  | Реализация | шт. | 2
4.2.142 | ООО "ЕвроСибЭнерго-Гидрогенерация" филиал Усть-Илимская ГЭС | г.Усть-Илимск/ЦРЗА ОРУ Эксплуатация | ТРУБКА ИЗОЛЯЦИОННАЯ ТВ-40 3 ММ | 953550800000 | Оборудование и з/ч КИПиА |  | б/у пригодный |  |  |  | Реализация | кг. | 4.4
4.2.143 | ООО "ЕвроСибЭнерго-Гидрогенерация" филиал Усть-Илимская ГЭС | г.Усть-Илимск/ЦРЗА ОРУ Эксплуатация | ТРУБКА ИЗОЛЯЦИОННАЯ ТВ-40 6 ММ | 953550820000 | Оборудование и з/ч КИПиА |  | б/у пригодный |  |  |  | Реализация | кг. | 0.4
4.2.144 | ООО "ЕвроСибЭнерго-Гидрогенерация" филиал Усть-Илимская ГЭС | г.Усть-Илимск/ЦРЗА ОРУ Эксплуатация | Электрокартон 1мм. | 953594180000 | Оборудование и з/ч КИПиА |  | б/у пригодный |  |  |  | Реализация | кг. | 1
4.2.145 | ООО "ЕвроСибЭнерго-Гидрогенерация" филиал Усть-Илимская ГЭС | г.Усть-Илимск/ЦРЗА ОРУ Эксплуатация | Электромагнит ВВ-400-15У2, 220В (б/у) | 953550070000 | Оборудование и з/ч КИПиА |  | б/у пригодный |  |  |  | Реализация | шт. | 3
4.2.146 | ООО "ЕвроСибЭнерго-Гидрогенерация" филиал Усть-Илимская ГЭС | г.Усть-Илимск/ЦРЗА ТВ Эксплуатация | Шина медная | 953552110000 | Металлопрокат | [5 empty] | Реализация | кг. | 9.6
5.1.1 | ООО "Автозаводская ТЭЦ" | г.Нижний Новгород | Балка 30 М 3сп 8239-89 | ВЭ0000004007 | металлопрокат | 2012 | б/у пригодный | сталь | 0.602 |  | Реализация | т | 0.602
5.1.2 | ООО "Автозаводская ТЭЦ" | г.Нижний Новгород | Диоды силовые д 161-320 | ВЭ0000019285 | низковольтное | 2012 | новый |  |  |  | Реализация | шт | 25
5.1.4 | ООО "Автозаводская ТЭЦ" | г.Нижний Новгород | ИБП APC SUA 7501 Smart - UPS 750 VА + Network Bundle | 604340430000 | Оборудование и з/ч КИПиА | 2019 | б/у пригодный (аккумуляторы неисправны) |  |  |  | Реализация | шт | 6
5.1.5 | ООО "Автозаводская ТЭЦ" | г.Нижний Новгород | Источник бесперебойного питания UPC APC 1400ВА | Е65000250002 | Оборудование и з/ч КИПиА | 2019 | б/у пригодный (аккумуляторы неисправны) |  |  |  | Реализация | шт | 1
5.1.6 | ООО "Автозаводская ТЭЦ" | г.Нижний Новгород | Источник бесперебойного питания UPS APC 350ВА | Е65000170001 | Оборудование и з/ч КИПиА | 2019 | б/у пригодный (аккумуляторы неисправны) |  |  |  | Реализация | шт | 1
5.1.7 | ООО "Автозаводская ТЭЦ" | г.Нижний Новгород | Кабель-канал (ПВХ) б/у | Г10200080014 | прочее | 2010 | б/у пригодный |  |  |  | Реализация | м | 1000
5.1.8 | ООО "Автозаводская ТЭЦ" | г.Нижний Новгород | КАЛИЙ НАДСЕРНОКИСЛЫЙ ЧДА | 550534300000 | прочее | 2017 |  |  |  |  | Реализация | кг | 1060
5.1.9 | ООО "Автозаводская ТЭЦ" | г.Нижний Новгород | Колено 15 1220х18-2,5 Ст.09Г2С 020 ОСТ 34 10.752-97 | ЕГ5100150000 | запорная арматура | 2019 | новый |  |  |  | Реализация | шт | 5
5.1.10 | ООО "Автозаводская ТЭЦ" | г.Нижний Новгород | Колено 30 1220х18-2,5 Ст.09Г2С 055 ОСТ 34 10.752-97 | ЕГ5100140000 | запорная арматура | 2019 | новый |  |  |  | Реализация | шт | 4
5.1.11 | ООО "Автозаводская ТЭЦ" | г.Нижний Новгород | Колено 90 1220х18-2,5 Ст.09Г2С 162 ОСТ 34 10.752-97 | ЕГ5100160000 | запорная арматура | 2019 | новый |  |  |  | Реализация | шт | 9
5.1.12 | ООО "Автозаводская ТЭЦ" | г.Нижний Новгород | Контактор ПМУ 1210 б/у | ГК5300260002 | Оборудование и з/ч КИПиА | 2004 | б/у пригодный |  |  |  | Реализация | шт | 17
5.1.13 | ООО "Автозаводская ТЭЦ" | г.Нижний Новгород | Контактор ПМУ 2510 б/у | ГК5300260003 | Оборудование и з/ч КИПиА | 2005 | б/у пригодный |  |  |  | Реализация | шт | 18
5.1.15 | ООО "Автозаводская ТЭЦ" | г.Нижний Новгород | МАСЛО ТРАНСФОРМАТОРНОЕ Т-1500 У | 570500160000 | прочее | 2016 | б/у пригодный |  |  |  | Реализация | т | 0.18
5.1.17 | ООО "Автозаводская ТЭЦ" | г.Нижний Новгород | Моноэтаноламин 3-го сорта 78% | 550524610000 | прочее | 2020 | новый (срок годности заканчивается в 2023г) |  |  |  | Реализация | кг | 5324.57
5.1.19 | ООО "Автозаводская ТЭЦ" | г.Нижний Новгород | Опора 1220-КП-Б12 ОСТ 36-146-88 | Ж11201950000 | запорная арматура и запчасти к ней | 2019 | новый |  |  |  | Реализация | шт | 32
5.1.20 | ООО "Автозаводская ТЭЦ" | г.Нижний Новгород | Переключатель ПК-16 б/у | В40300940005 | Оборудование и з/ч КИПиА | 2006 | б/у пригодный |  |  |  | Реализация | шт | 24
5.1.21 | ООО "Автозаводская ТЭЦ" | г.Нижний Новгород | Переход К-1200х1000-2,5 09Г2С/17Г1С ТС-585-29 | А42800210000 | запорная арматура и запчасти к ней | 2019 | новый |  |  |  | Реализация | шт | 5
5.1.22 | ООО "Автозаводская ТЭЦ" | г.Нижний Новгород | Подшипник 62312 б/у | А50703670001 | подшипники | 2010 | б/у пригодный |  |  |  | Реализация | шт | 10
5.1.23 | ООО "Автозаводская ТЭЦ" | г.Нижний Новгород | Пост кнопочный Siemens 3SB181-3 б/у | В40400230002 | Оборудование и з/ч КИПиА | 2001 | б/у пригодный |  |  |  | Реализация | шт | 119
5.1.24 | ООО "Автозаводская ТЭЦ" | г.Нижний Новгород | Регулятор температуры б/у | 953515220000 | Оборудование и з/ч КИПиА | 2019 | б/у пригодный |  |  |  | Реализация | шт | 51
5.1.25 | ООО "Автозаводская ТЭЦ" | г.Нижний Новгород | Реле тока РТ-40/10 б/у | 953512080000 | Оборудование и з/ч КИПиА | 2018 | б/у пригодный |  |  |  | Реализация | шт | 20
5.1.26 | ООО "Автозаводская ТЭЦ" | г.Нижний Новгород | Сигнализатор уровня СУ 200И | 282019420000 | прочее | 2016 | новый |  |  |  | Реализация | шт | 6
5.1.27 | ООО "Автозаводская ТЭЦ" | г.Нижний Новгород | Сода кальцинированная ФАС | 550571100000 | прочее | 2018 | новый |  |  |  | Реализация | кг | 306.6
5.1.28 | ООО "Автозаводская ТЭЦ" | г.Нижний Новгород | Составные части к электродвигателю 200 кВт 3000 об/мин | В30302860000 | металлопрокат | 2010 | б/у пригодный |  |  |  | Реализация | шт | 1
5.1.29 | ООО "Автозаводская ТЭЦ" | г.Нижний Новгород | Тиристоры Т 161-160-16-42-УХЛ2 | 41028568 | Прочее | 2018 | новый |  |  |  | Реализация | шт. | 27
5.1.30 | ООО "Автозаводская ТЭЦ" | г.Нижний Новгород | Трап чугун б/н вертикальный слив Ду50 | ВЭ0000041667 | металлопрокат | 2016 | б/у пригодный |  |  |  | Реализация | шт | 28
5.1.31 | ООО "Автозаводская ТЭЦ" | г.Нижний Новгород | Тройник 1220х25-2,5 ст.09Г2С 02 ОСТ 34 10.763-97 с накладкой 2-02 | ИВ8500000000 | запорная арматура и з/ч к ней | 2019 | новый |  |  |  | Реализация | шт | 2
5.1.32 | ООО "Автозаводская ТЭЦ" | г.Нижний Новгород | Тройник 1220х820-2,5 09Г2С/17Г1С 166 ОСТ 34 10.764-97 | А42700230000 | запорная арматура и з/ч к ней | 2019 | новый |  |  |  | Реализация | шт | 1
5.1.33 | ООО "Автозаводская ТЭЦ" | г.Нижний Новгород | Труба гибкая двустенная для кабельной канализации д.75мм, цвет красный, 50м бухта, с протяжкой | ЕБ0600080000 | трубная продукция | 2020 | новый |  |  |  | Реализация | м | 50
5.1.35 | ООО "Автозаводская ТЭЦ" | г.Нижний Новгород | Труба чугунная Ду50 2м | ВЭ0000039650 | трубная продукция | 2016 | б/у пригодный |  |  |  | Реализация | шт | 13
5.1.36 | ООО "Автозаводская ТЭЦ" | г.Нижний Новгород | Электрокартон 1мм б/у | Г62300030000 | Оборудование и з/ч КИПиА | 2010 | б/у пригодный |  |  |  | Реализация | кг | 200
5.1.37 | ООО "Автозаводская ТЭЦ" | г.Нижний Новгород | Замок тросовый | Г81500250007 | Прочее | 2020 | новый |  |  |  | Реализация | шт. | 3
5.1.38 | ООО "Автозаводская ТЭЦ" | г.Нижний Новгород | Реле промежуточное РЭП15-220-151344-00У3 ТУ16-647.060-87 | 323688900000 | Прочее | 2019 | новый |  |  |  | Реализация | шт. | 14
5.1.39 | ООО "Автозаводская ТЭЦ" | г.Нижний Новгород | Рубильник Р-16 380В | 347181870000 | Прочее | 2019 | новый |  |  |  | Реализация | шт. | 27
5.1.40 | ООО "Автозаводская ТЭЦ" | г.Нижний Новгород | Сальник MG16 IP68 d отверстия 16мм, d проводника 6-10мм | Ж50100090007 | Прочее | 2019 | новый |  |  |  | Реализация | шт. | 80
5.1.41 | ООО "Автозаводская ТЭЦ" | г.Нижний Новгород | Масло компрессорное КС-19 (ГОСТ 9243-75) в бочках | Д71600030000 | Прочее | 2019 | новый |  |  |  | Реализация | кг. | 49.1
5.1.42 | ООО "Автозаводская ТЭЦ" | г.Нижний Новгород | Масло Mobil Rarus 425 | 571000380000 | Прочее | 2020 | новый |  |  |  | Реализация | кг. | 360
5.1.43 | ООО "Автозаводская ТЭЦ" | г.Нижний Новгород | Труба КВД 54х6 Ст.20 Б/У | К60002260000 | Трубная продукция | нет информации | б/у непригодный - списание (металлолом) | 0.81 |  |  | Реализация | тн. | 0.81
5.1.44 | ООО "Автозаводская ТЭЦ" | г.Нижний Новгород | Баллон углекислотный | ВЭ0000015689 | Прочее | 1990 - 2003 | б/у пригодный |  |  |  | Реализация | шт | 20
5.2.1 | АО "Волгаэнергосбыт" | 603004, г. Нижний Новгород, Автозаводский р-он, ул. Лоскутова, д.1 | Муфта из полипропилена размером 20х1/2 (наружная резьба) | ДЛ0000650000 | Прочее | 2021-09-03 | новый | латунь | 0.495 | нет | Реализация | шт. | 33
5.2.2 | АО "Волгаэнергосбыт" | 603004, г. Нижний Новгород, Автозаводский р-он, ул. Лоскутова, д.1 | Муфта из полипропилена размером 20х1/2 (внутренняя резьба) | ДЛ0000050001 | Прочее | 2021-09-14 | новый | латунь | 1.155 | нет | Реализация | шт. | 77
5.2.3 | АО "Волгаэнергосбыт" | 603004, г. Нижний Новгород, Автозаводский р-он, ул. Лоскутова, д.1 | Соединитель обжимной с переходом на наружную резьбу 16х1/2 для соединения трубопровода из металлопластика | ДЛ0001720000 | Трубная продукция | 2021-09-14 | новый | латунь | 0.65 | нет | Реализация | шт. | 19
5.2.4 | АО "Волгаэнергосбыт" | 603004, г. Нижний Новгород, Автозаводский р-он, ул. Лоскутова, д.1 | Труба из полипропилена Ду=20 Ру=16 (для заявок Нижегородского филиала) | ДИ3200350000 | Трубная продукция | 2021-09-03 | новый |  |  | нет | Реализация | м. | 67.2
5.2.5 | АО "Волгаэнергосбыт" | 603004, г. Нижний Новгород, Автозаводский р-он, ул. Лоскутова, д.1 | Угол 90' из полипропилена размером 20 | ДЛ0000120000 | Прочее | 2021-09-14 | новый |  |  | нет | Реализация | шт. | 290
5.2.6 | АО "Волгаэнергосбыт" | 603004, г. Нижний Новгород, Автозаводский р-он, ул. Лоскутова, д.1 | Угол комбинированный (вн.рез.) из полипропилена размером 20х1/2 | ДЛ0001690000 | Прочее | 2021-09-03 | новый | латунь | 2715 гр. | нет | Реализация | шт. | 181
5.2.7 | АО "Волгаэнергосбыт" | 603004, г. Нижний Новгород, Автозаводский р-он, ул. Лоскутова, д.1 | Угол комбинированный (нар.рез.) из полипропилена размером 20х1/2 | ДЛ0001700000 | Прочее | 2021-09-30 | новый | латунь | 5150 гр. | нет | Реализация | шт. | 206
5.2.8 | АО "Волгаэнергосбыт" | 603004, г. Нижний Новгород, Автозаводский р-он, ул. Лоскутова, д.1 | Перчатки одноразовые полиэтиленовые 1уп-100шт | Г10709580003 | Прочее | 2022-02-11 | новый |  |  | нет | Реализация | шт. | 41700
5.2.9 | АО "Волгаэнергосбыт" | 603004, г. Нижний Новгород, Автозаводский р-он, ул. Лоскутова, д.1 | Монитор LG 19" Flatron L 1942-SF 8000 | Е00500010015 | Прочее | 2014-12-31 | б/у пригодный |  |  | нет | Реализация | шт. | 1
5.2.10 | АО "Волгаэнергосбыт" | 603004, г. Нижний Новгород, Автозаводский р-он, ул. Лоскутова, д.1 | Монитор LG 19" Flatron L 1953 S-BF | Е00500010015 | Прочее | 2014-12-31 | б/у пригодный |  |  | нет | Реализация | шт. | 1
5.2.11 | АО "Волгаэнергосбыт" | 603004, г. Нижний Новгород, Автозаводский р-он, ул. Лоскутова, д.1 | Монитор Viewsonic VA2445-LED | Е00500010015 | Прочее | 2017-02-15 | б/у пригодный |  |  | нет | Реализация | шт. | 1
5.2.12 | АО "Волгаэнергосбыт" | 603004, г. Нижний Новгород, Автозаводский р-он, ул. Лоскутова, д.2 | Монитор LG 19" E 1910S-BN IED 1280 x1024 | Е00500010015 | Прочее | 2012-07-20 | б/у пригодный |  | 0,0014;0,03115;0,00023 | нет | Реализация | шт. | 1
5.2.13 | АО "Волгаэнергосбыт" | 603004, г. Нижний Новгород, Автозаводский р-он, ул. Лоскутова, д.3 | Монитор 19 Viewsonic VA926-LED | Е00500010015 | Прочее | 2014-09-20 | б/у пригодный |  | 0,00115;0,03528;0,00016 | нет | Реализация | шт. | 1
5.2.14 | АО "Волгаэнергосбыт" | 603004, г. Нижний Новгород, Автозаводский р-он, ул. Лоскутова, д.6 | Монитор АОС | Е00500010016 | Прочее | 2016-05-24 | б/у пригодный |  | 0,00148;0,03627;0,00032 | нет | Реализация | шт. | 1
5.2.15 | АО "Волгаэнергосбыт" | 603004, г. Нижний Новгород, Автозаводский р-он, ул. Лоскутова, д.7 | .Монитор ViewSonic VA2465S-3 | Е00500010016 | Прочее | 2017-02-01 | б/у пригодный |  | 0,00115;0,03528;0,00016 | нет | Реализация | шт. | 1
5.2.16 | АО "Волгаэнергосбыт" | 603004, г. Нижний Новгород, Автозаводский р-он, ул. Лоскутова, д.1 | Костюм для защиты от искр и брызг распл металла ГОСТ 12.4.250-2013(1 класс), мужской, летний, куртка+брюки, х/б, 52-54/194-200, синий , ТР ТС 019/2011 | б/н | Прочее | 2019-07-08 | новый | - | - |  | Реализация | шт. | 1
5.2.17 | АО "Волгаэнергосбыт" | 603004, г. Нижний Новгород, Автозаводский р-он, ул. Лоскутова, д.2 | Костюм для защиты от ОПЗ и мех.воздействий, женский, зим, III клим. пояс, куртка+полукомбинезон, на утепл прокладке синт утепл, 48-50/158-164, синий, | б/н | Прочее | 2021-11-17 | новый | - | - |  | Реализация | шт. | 2
5.2.18 | АО "Волгаэнергосбыт" | 603004, г. Нижний Новгород, Автозаводский р-он, ул. Лоскутова, д.3 | Костюм для защиты от ОПЗ и мех.воздействий, мужской, зим, III клим. пояс., куртка+полукомбинезон, на утепляющей прокладке ватин, 52-54/170-176, синий | б/н | Прочее | 2021-11-17 | новый | - | - |  | Реализация | шт. | 1
5.2.19 | АО "Волгаэнергосбыт" | 603004, г. Нижний Новгород, Автозаводский р-он, ул. Лоскутова, д.4 | Костюм для защиты от ОПЗ и мех.воздействий, женский, зим, III клим. пояс., куртка+полукомбинезон, на утепл прокладке синтепон, 48-50/170-176, синий , | б/н | Прочее | 2020-02-21 | новый | - | - |  | Реализация | шт. | 2
5.2.20 | АО "Волгаэнергосбыт" | 603004, г. Нижний Новгород, Автозаводский р-он, ул. Лоскутова, д.5 | Костюм для защиты от ОПЗ и мех.воздействий, женский, зим, III клим. пояс., куртка+полукомбинезон, на утепл прокладке синтепон, 60-62/170-176, синий | б/н | Прочее | 2020-06-09 | новый | - | - |  | Реализация | шт. | 1
5.2.21 | АО "Волгаэнергосбыт" | 603004, г. Нижний Новгород, Автозаводский р-он, ул. Лоскутова, д.6 | Костюм для защиты от ОПЗ и мех.воздействий, мужской, зим, III клим. пояс, куртка+полукомбинезон, на утепл прокладке синт утепл, 44-46/158-164, синий, | б/н | Прочее | 2023-04-14 | новый | - | - |  | Реализация | шт. | 2
5.3.1 | ООО "Генерация тепла" | г. Н.Новгород, ул. Новикова Прибоя, 18 | Белье муж, летн х/б, р.56-58/рост 182-188, ТР ТС 017/2011 | В60000100001 | Прочее | 2019-01-21 | новый |  |  |  | Реализация | шт. | 3
5.3.2 | ООО "Генерация тепла" | г. Н.Новгород, ул. Новикова Прибоя, 18 | Ботинки кожаные с защ метал подноск для защ от повыш темп,искр и брызг распл металла, летние, на термост подошве ПУ/нитрил, МБС, р.41, ТР ТС 019/2011 | В70000820001 | Прочее | 2020-04-29 | новый |  |  |  | Реализация | шт. | 2
5.3.3 | ООО "Генерация тепла" | г. Н.Новгород, ул. Новикова Прибоя, 18 | Ботинки кожаные с защ поликарб подн 200Дж, МБС, зимние (натур.мех), подошва ПУ/нитрил с антискользящ. протектором, р.42, ТР ТС 019/2011 | В70000240003 | Прочее | 2022-12-08 | новый |  |  |  | Реализация | шт. | 4
5.3.4 | ООО "Генерация тепла" | г. Н.Новгород, ул. Новикова Прибоя, 18 | Вкладыши противошумные многоразовые, до 27 дБ., со шнуром, индивидуальная упаковка ТР ТС 019/2011 | Д61000010000 | Прочее | 2022-04-14 | новый |  |  |  | Реализация | шт. | 239
5.3.5 | ООО "Генерация тепла" | г. Н.Новгород, ул. Новикова Прибоя, 18 | Костюм для защиты от искр и брызг распл металла ГОСТ 12.4.250-2013 (3 класс), мужской, зим, III клим. пояс., куртка+брюки, х/б, 56-58/182-188, ., ТР Т | В60604260000 | Прочее | 2020-07-13 | новый |  |  |  | Реализация | шт. | 1
5.3.6 | ООО "Генерация тепла" | г. Н.Новгород, ул. Новикова Прибоя, 18 | Костюм для защиты от искр и брызг распл металла ГОСТ 12.4.250-2013 (3 класс), мужской, летний, куртка+брюки, х/б, 56-58/182-188, ., ТР ТС 019/2011 | В60600070000 | Прочее | 2020-07-13 | новый |  |  |  | Реализация | шт. | 1
5.3.7 | ООО "Генерация тепла" | г. Н.Новгород, ул. Новикова Прибоя, 18 | Сапоги с защитн поликарб.подноском 200Дж,МБС,с регулир. голенищем, летние, материал верха-кожа, подошва литьевая,ПУ/ТПУ,антистат, р.46, ТР ТС 019/2011 | В70201800002 | Прочее | 2022-08-29 | новый |  |  |  | Реализация | шт. | 1
5.3.8 | ООО "Генерация тепла" | г. Н.Новгород, ул. Новикова Прибоя, 18 | Сапоги с защитным металл. подноском, летние, ПВХ, ткан.подклад, МБС, КЩС, высота голенища 32-40 см, подошва- плотный ПВХ, р.37, ТР ТС 019/2011 | В70202530000 | Прочее | 28.07.2021 08.07.2020 | новый |  |  |  | Реализация | шт. | 6
5.3.9 | ООО "Генерация тепла" | г. Н.Новгород, ул. Новикова Прибоя, 18 | Сапоги с защитным металл. подноском, летние, ПВХ, ткан.подклад, МБС, КЩС, высота голенища 32-40 см, подошва- плотный ПВХ, р.38, ТР ТС 019/2011 | В70200340002 | Прочее | 20.07.2022 06.10.2022 | новый |  |  |  | Реализация | шт. | 4
5.3.10 | ООО "Генерация тепла" | г. Н.Новгород, ул. Новикова Прибоя, 18 | Сапоги с защитным металл. подноском, летние, ПВХ, ткан.подклад, МБС, КЩС, высота голенища 32-40 см, подошва- плотный ПВХ, р.40, ТР ТС 019/2011 | В70200590001 | Прочее | 2022-01-14 | новый |  |  |  | Реализация | шт. | 2
5.3.11 | ООО "Генерация тепла" | г. Н.Новгород, ул. Новикова Прибоя, 18 | Сапоги с защитным металл. подноском, летние, ПВХ, ткан.подклад, МБС, КЩС, высота голенища 32-40 см, подошва- плотный ПВХ, р.41, ТР ТС 019/2011 | В70200600002 | Прочее | 30.09.2021 14.01.2022 14.09.2022 | новый |  |  |  | Реализация | шт. | 5
5.3.12 | ООО "Генерация тепла" | г. Н.Новгород, ул. Новикова Прибоя, 18 | Сапоги с защитным металл. подноском, летние, ПВХ, ткан.подклад, МБС, КЩС, высота голенища 32-40 см, подошва- плотный ПВХ, р.44, ТР ТС 019/2011 | В70200630003 | Прочее | 2022-09-14 | новый |  |  |  | Реализация | шт. | 1
5.3.13 | ООО "Генерация тепла" | г. Н.Новгород, ул. Новикова Прибоя, 18 | Ботинки кожаные с защ поликарб подн 200Дж, МБС, зимние (натур.мех), подошва ПУ/нитрил с антискользящ. протектором, р.45, ТР ТС 019/2011 | В70000720002 | Прочее | 2022-03-04 | новый |  |  |  | Реализация | шт. | 1
5.3.14 | ООО "Генерация тепла" | г. Н.Новгород, ул. Новикова Прибоя, 18 | Костюм для защиты от ОПЗ и мех.воздействий, муж, летний, куртка удл.+брюки, смесовая ПЭ 20 %, хлопок 80 %, 48-50/182-188, синий , ТР ТС 019/2011 | В60609450027 | Прочее |  | новый |  |  |  | Реализация | шт. | 1
5.3.15 | ООО "Генерация тепла" | г. Н.Новгород, ул. Новикова Прибоя, 18 | Костюм для защиты от ОПЗ и мех.воздействий, мужской, летний, курка укор.+брюки, х/б, 48-50/182-188, синий , ТР ТС 019/2011 | В60602920001 | Прочее |  | новый |  |  |  | Реализация | шт. | 1
5.3.16 | ООО "Генерация тепла" | г. Н.Новгород, ул. Новикова Прибоя, 18 | Сапоги Полярник, с регулируемым по ширине голенищем, зимние, материал верха-кожа, войлок, пористая резина, допельно-клеевой метод крепления, р.44 | В70200010000 | Прочее |  | новый |  |  |  | Реализация | шт. | 1
5.3.17 | ООО "Генерация тепла" | г. Н.Новгород, ул. Новикова Прибоя, 18 | Ботинки кожаные с защ поликарб подн 200Дж, МБС, зимние (натур.мех), подошва ПУ/нитрил с антискользящ. протектором, р.41, ТР ТС 019/2011 | В70000240004 | Прочее |  | новый |  |  |  | Реализация | шт. | 1
5.3.18 | ООО "Генерация тепла" | г. Н.Новгород, ул. Новикова Прибоя, 18 | Ботинки кожаные с защ поликарб подн 200Дж, МБС, зимние (натур.мех), подошва ПУ/нитрил с антискользящ. протектором, р.43, ТР ТС 019/2011 | В70000700004 | Прочее |  | новый |  |  |  | Реализация | шт. | 2
5.3.19 | ООО "Генерация тепла" | г. Н.Новгород, ул. Новикова Прибоя, 18 | Ботинки кожаные с защ поликарб подн 200Дж, МБС, зимние (натур.мех), подошва ПУ/нитрил с антискользящ. протектором, р.46, ТР ТС 019/2011 | В70000730003 | Прочее |  | новый |  |  |  | Реализация | шт. | 1
5.4.1 | ООО ЕвроСибЭнерго - распределенная генерация. Нижегородский филиал | г. Нижний Новгород, пр.Ленина,88 | Генератор сигналов Г4153 (194839) | 347 | Оборудование и з/ч КИПиА | 2023-01-27 | б/у пригодный |  | 0.01 | нет | реализация | шт. | 1
5.4.2 | ООО ЕвроСибЭнерго - распределенная генерация. Нижегородский филиал | г. Нижний Новгород, пр.Ленина,88 | Источник стабилизирования напряжения тока ИСН-1 (163437) | 289 | Оборудование и з/ч КИПиА | 2023-01-27 | б/у пригодный |  | 0.03 | нет | реализация | шт. | 1
5.4.3 | ООО ЕвроСибЭнерго - распределенная генерация. Нижегородский филиал | г. Нижний Новгород, пр.Ленина,88 | Осцилограф универсальный С1-70 (148791) | 207 | Оборудование и з/ч КИПиА | 2023-01-27 | б/у пригодный |  | 0.024 | нет | реализация | шт. | 1
5.4.5 | ООО ЕвроСибЭнерго - распределенная генерация. Нижегородский филиал | г. Нижний Новгород, пр.Ленина,88 | Токарный станок | 164 | Прочее | 2023-01-27 | б/у пригодный |  | 0.3 | нет | Реализация | шт. | 1
5.5.1 | ООО "Заводские сети" | г. Нижний Новгород, Цех водоканализации | Кирпич керамический КР-р-по 250х120х65/1 НФ/М200/2/F50/ГОСТ 530-2012 Н-Н (Волга) | Е70300040000 | Прочее | 2021-04-26 | б/у пригодный | отсутствует | 0 |  | Вовлечение | шт. | 132
5.5.2 | ООО "Заводские сети" | г. Нижний Новгород, Цех водоканализации | Кирпич керамический полнотелый | 613100040000 | Прочее | 2019-08-28 | б/у непригодный - списание (утиль) | отсутствует | 0 |  | Вовлечение | шт. | 1378
5.5.3 | ООО "Заводские сети" | г. Нижний Новгород, Цех водоканализации, кладовая ВиВ "Промстоки" уч.очистных сооруж. | Пиломатериал сорт 2 Сосна 50х200х6000 ГОСТ 8486-86 | Д90000310000 | Прочее | 2021-05-13 | новый | отсутствует | 0 |  | Списание | м. | 1470
5.5.4 | ООО "Заводские сети" | г. Нижний Новгород, Цех водоканализации, кладоваяучастка водопроводных сетей | КОЛЬЦО КЦ15-9 (Кольцо стеновое КС15-9) | 20101600000 | Прочее | 10.02.2022 | новый | отсутствует | 0 |  | Списание | шт. | 1
5.5.5 | ООО "Заводские сети" | г. Нижний Новгород, Цех водоканализации, кладовая участка КС и ОС | Каболка 6 - 8 мм б/у | ДЦ2201660000 | Прочее | 25.11.2019 | новый | отсутствует | 0 |  | Списание | кг. | 1
5.5.6 | ООО "Заводские сети" | г. Нижний Новгород, Цех водоканализации, кладовая участка КС и ОС | МУФТА СТАЛЬНАЯ Ф 25 | 40206400000 | Трубная продукция | 25.11.2019 | б/у пригодный | сталь 3 | 1,5кг |  | Списание | шт. | 36
5.5.7 | ООО "Заводские сети" | г. Нижний Новгород, Цех водоканализации, кладовая участка КС и ОС | Плиты бетонные б/у | 953150590000 | Прочее | 01.08.2018 | б/у пригодный | отсутствует | 0 |  | Списание | шт. | 7
5.5.8 | ООО "Заводские сети" | г. Нижний Новгород, Цех водоканализации, кладовая участка КС и ОС | Секция | А8436700 | Прочее | 01.08.2018 | б/у пригодный | сталь 20 | 43кг |  | Списание | шт. | 35
5.5.9 | ООО "Заводские сети" | г. Нижний Новгород, Цех водоканализации, кладовая участка КС и ОС | Штуцера переходные б/у | 953547000000 | Трубная продукция | 26.11.2019 | б/у пригодный | сталь 3 | 1кг |  | Списание | шт. | 2
5.5.10 | ООО "Заводские сети" | г. Нижний Новгород, Цех водоканализации, склад в фильтрозале | Труба из полипропилена армированная Ду=25 Ру=20 (для Нижегородского филиала) | ДИ3200190001 | Трубная продукция | 26.07.2022 | новый | отсутствует | 0 |  | Списание | м. | 52
5.5.11 | ООО "Заводские сети" | г. Нижний Новгород, Цех водоканализации, склад запасных частей | Гвозди финишные 1,4х32 | А70200210000 | Прочее | 01.04.2022 | новый | сталь КП | 66.98 |  | реализация | кг. | 66.98
5.5.13 | ООО "Заводские сети" | г. Нижний Новгород, Цех водоканализации, склад запасных частей | Дюбель 6*50 полипропилен усил | 70430300000 | Прочее | 05.01.2022 | новый | отсутствует | 0 |  | реализация | шт. | 900
5.5.14 | ООО "Заводские сети" | г. Нижний Новгород, Цех водоканализации, склад запасных частей | Задвижка СД(НД) 30с41нж Dу100 Pу16 кгс/см2 Т=250°C Привод-Мех. прямого действия МК-Угл.сталь (Вода)/фланц. без КОФ/ Класс герм.A по ГОСТ Р54808-2011 | Б20200770000 | Запорная арматура и з/ч к ней | 04.02.2022 | новый | сталь 20Л | 38кг |  | Списание | шт. | 2
5.5.15 | ООО "Заводские сети" | г. Нижний Новгород, Цех водоканализации, склад запасных частей | Колено ПП ф63 90 ГОСТ-52134-2003 | 610689270000 | Трубная продукция | 05.01.2022 | новый | отсутствует | 0 |  | Списание | шт. | 12
5.5.16 | ООО "Заводские сети" | г. Нижний Новгород, Цех водоканализации, склад запасных частей | Кран шаровой PPRC DN 25 мм, PN 16 кгс/см2 для агрессивных сред | Б23700220000 | Запорная арматура и з/ч к ней | 28.02.2022 | новый | сталь 3 | 0,01кг |  | Списание | шт. | 1
5.5.17 | ООО "Заводские сети" | г. Нижний Новгород, Цех водоканализации, склад запасных частей | Кран шаровый пп 32*32 | 610689740000 | Запорная арматура и з/ч к ней | 05.01.2022 | новый | сталь 3 | 0,01кг |  | Списание | шт. | 1
5.5.18 | ООО "Заводские сети" | г. Нижний Новгород, Цех водоканализации, склад запасных частей | Муфта из полипропилена размером 32 | ДЛ0000240001 | Трубная продукция | 05.01.2022 | новый | отсутствует | 0 |  | Списание | шт. | 6
5.5.19 | ООО "Заводские сети" | г. Нижний Новгород, Цех водоканализации, склад запасных частей | Муфта комбинированная (нар.рез) из полипропилена размером 25х3/4 | ДЛ0000660000 | Трубная продукция | 21.07.2022 | новый | сталь 3 | 0,01кг |  | Списание | шт. | 48
5.5.20 | ООО "Заводские сети" | г. Нижний Новгород, Цех водоканализации, склад запасных частей | Муфта комбинированная PPR ВР 32х1 | ДЛ0000060000 | Трубная продукция | 28.02.2022 | новый | сталь 3 | 0,01кг |  | Списание | шт. | 2
5.5.21 | ООО "Заводские сети" | г. Нижний Новгород, Цех водоканализации, склад запасных частей | Муфта ППР 40х32 внутр/внутр | ДЦ2200950003 | Трубная продукция | 28.02.2022 | новый | отсутствует | 0 |  | Списание | шт. | 1
5.5.22 | ООО "Заводские сети" | г. Нижний Новгород, Цех водоканализации, склад запасных частей | Муфта с редукцией из полипропилена вн/нр 32х25 (для заявок Нижегородского филиала) | ДЛ0001470000 | Трубная продукция | 05.01.2022 | новый | отсутствует | 0 |  | Списание | шт. | 2
5.5.23 | ООО "Заводские сети" | г. Нижний Новгород, Цех водоканализации, склад запасных частей | Муфта соединительная Ду 100 чугун. ГОСТ 6942-98 | Е11600010001 | Трубная продукция | 25.02.2022 | новый | чугун СЧ40 | 2,7кг |  | реализация | шт. | 8
5.5.24 | ООО "Заводские сети" | г. Нижний Новгород, Цех водоканализации, склад запасных частей | Муфта соединительная п/п ф25 | ДЛ0000740000 | Трубная продукция | 21.07.2022 | новый | отсутствует | 0 |  | Списание | шт. | 29
5.5.25 | ООО "Заводские сети" | г. Нижний Новгород, Цех водоканализации, склад запасных частей | ПОДШИПНИК 1607 | 150243470000 | Подшипники | 03.03.2022 | новый | сталь ШХ | 0,675кг |  | Списание | шт. | 3
5.5.26 | ООО "Заводские сети" | г. Нижний Новгород, Цех водоканализации, склад запасных частей | ПОДШИПНИК 1210 | 150241910000 | Подшипники | 05.01.2022 | новый | сталь ШХ | 0,540кг |  | Списание | шт. | 4
5.5.27 | ООО "Заводские сети" | г. Нижний Новгород, Цех водоканализации, склад запасных частей | ПОДШИПНИК 2315 | А50501250004 | Подшипники | 05.01.2022 | новый | сталь ШХ | 4,7кг |  | Списание | шт. | 2
5.5.28 | ООО "Заводские сети" | г. Нижний Новгород, Цех водоканализации, склад запасных частей | ПОДШИПНИК 3624 | 150104800000 | Подшипники | 05.01.2022 | новый | сталь ШХ | 22кг |  | Списание | шт. | 6
5.5.29 | ООО "Заводские сети" | г. Нижний Новгород, Цех водоканализации, склад запасных частей | ПОДШИПНИК 7209 | 150128890000 | Подшипники | 03.03.2022 | новый | сталь ШХ | 0,48кг |  | Списание | шт. | 4
5.5.30 | ООО "Заводские сети" | г. Нижний Новгород, Цех водоканализации, склад запасных частей | Тройник 20x20x20 (полипропилен) | 610689940000 | Трубная продукция | 02.02.2022 | новый | отсутствует | 0 |  | Списание | шт. | 4
5.5.31 | ООО "Заводские сети" | г. Нижний Новгород, Цех водоканализации, склад запасных частей | Тройник из полипропилена размером 25х20х25 | ДЛ0000850000 | Трубная продукция | 05.01.2022 | новый | отсутствует | 0 |  | Списание | шт. | 4
5.5.32 | ООО "Заводские сети" | г. Нижний Новгород, Цех водоканализации, склад запасных частей | Тройник из полипропилена размером 25х25х25 | ДЛ0000840000 | Трубная продукция | 21.07.2022 | новый | отсутствует | 0 |  | Списание | шт. | 157
5.5.34 | ООО "Заводские сети" | г. Нижний Новгород, Цех водоканализации, склад запасных частей | Угольник 25*90°полипропилен | ДЛ0000190000 | Трубная продукция | 21.07.2022 | новый | отсутствует | 0 |  | Списание | шт. | 204
5.5.35 | ООО "Заводские сети" | г. Нижний Новгород, Цех водоканализации, склад запасных частей | Угольник Genova ХПВХ 90 градусов 3/4" (КВ-КВ) | А13600290001 | Трубная продукция | 21.02.2022 | новый | отсутствует | 0 |  | реализация | шт. | 1
5.5.36 | ООО "Заводские сети" | г. Нижний Новгород, Цех водоканализации, склад запасных частей | Шаровый кран из полипропилена размером 25 | ДЛ0001140000 | Запорная арматура и з/ч к ней | 21.07.2022 | новый | сталь 3 | 0,01кг |  | Списание | шт. | 176
5.5.37 | ООО "Заводские сети" | г. Нижний Новгород, Цех водоканализации, склад красок | КЛАПАН ОБРАТНЫЙ ЧУГУННЫЙ ДУ 400 РУ 16 19Ч21БР | 221210600000 | Запорная арматура и з/ч к ней | 25.02.2022 | новый | чугун СЧ18 | 126кг |  | Списание | шт. | 1
5.5.38 | ООО "Заводские сети" | г. Нижний Новгород, Цех водоканализации, склад красок | Кровельный рулонный материал Унифлекс ЭПП | Е10600060000 | Прочее | 04.04.2022 | новый | отсутствует | 0 |  | реализация | м. | 100
5.5.39 | ООО "Заводские сети" | г. Нижний Новгород, Цех водоканализации, склад металла | Вал насоса Д-1250-125 | Д11303390000 | Насосы и з/ч к ним | 01.03.2022 | б/у пригодный | сталь 45 | 34кг |  | реализация | шт. | 5
5.5.40 | ООО "Заводские сети" | г. Нижний Новгород, Цех водоканализации, склад металла | Литье чугунное б/у | К91000350440 | Насосы и з/ч к ним | 01.03.2022 | б/у пригодный | чугун СЧ40 | 0,37т |  | Списание | тн. | 0.368
5.5.43 | ООО "Заводские сети" | г. Нижний Новгород, Цех водоканализации, склад резины | НАБИВКА ХБП 22*22 | 690019800000 | Прочее | 16.02.2022 | б/у пригодный | отсутствует | 0 |  | Списание | кг. | 17.5
5.5.44 | ООО "Заводские сети" | г. Нижний Новгород, Цех водоканализации, склад СИЗ | Костюм для защиты от искр и брызг распл металла ГОСТ 12.4.250-2013 (3 класс), мужской, летний, куртка+брюки, х/б, 56-58/182-188, ., ТР ТС 019/2011 | В60600070000 | Прочее | 2020-07-13 | новый | отсутствует | новый |  | реализация | компл. | 2
5.5.45 | ООО "Заводские сети" | г. Нижний Новгород, Цех водоканализации, склад СИЗ | Костюм для защиты от искр и брызг распл металла ГОСТ 12.4.250-2013 (3 класс), мужской, летний, куртка+брюки, х/б, 48-50/158-164, ., ТР ТС 019/2011 | В60604340000 | Прочее | 2021-02-05 | новый | отсутствует | новый |  | реализация | компл. | 1
5.5.46 | ООО "Заводские сети" | г. Нижний Новгород, Цех водоканализации, склад СИЗ | Костюм для защиты от искр и брызг распл металла ГОСТ 12.4.250-2013 (3 класс), мужской, летний, куртка+брюки, х/б, 56-58/170-176, ., ТР ТС 019/2011 | В60603490000 | Прочее | 2020-07-13 | новый | отсутствует | новый |  | реализация | компл. | 2
5.5.47 | ООО "Заводские сети" | г. Нижний Новгород, Цех водоканализации, склад СИЗ | Костюм для защиты от ОПЗ и мех.воздействий, мужской, летний, куртка+брюки, смесовая ПЭ 20 %, хлопок 80 %, 48-50/182-188, синий , ТР ТС 019/2011 | В60600120003 | Прочее | 2020-07-13 | новый | отсутствует | новый |  | реализация | компл. | 9
5.5.48 | ООО "Заводские сети" | г. Нижний Новгород, Цех водоканализации, склад СИЗ | Костюм для защиты от ОПЗ и мех.воздействий, мужской, летний, куртка+брюки, смесовая ПЭ 20 %, хлопок 80 %, 48-50/194-200, синий , ТР ТС 019/2011 | В60600130001 | Прочее | 2020-11-05 | новый | отсутствует | новый |  | реализация | компл. | 1
5.5.49 | ООО "Заводские сети" | г. Нижний Новгород, Цех водоканализации, склад СИЗ | Костюм из терм. мат-овс пост защ св-ми (для защ от возд эл. дуги), 32кал/см2, муж, лет, тк. арамид, куртка+брюки, 44-46/158-164, ТР ТС 019/2011 | В85100090000 | Прочее | 2022-08-10 | новый | отсутствует | новый |  | реализация | компл. | 1
5.5.50 | ООО "Заводские сети" | г. Нижний Новгород, Цех водоканализации, склад СИЗ | Костюм из терм. мат-овс пост защ св-ми (для защ от возд эл. дуги), 40 кал/см2, муж, лет, тк х/б с пропиткой, куртка+брюки, 48-50/158-164, ТР ТС 019/20 | В85101790000 | Прочее | 2023-03-06 | новый | отсутствует | новый |  | реализация | компл. | 2
5.5.51 | ООО "Заводские сети" | г. Нижний Новгород, Цех водоканализации, склад СИЗ | Костюм из терм. мат-овс пост защ св-ми (для защ от возд эл. дуги), 40 кал/см2, муж, лет, тк х/б с пропиткой, куртка+брюки, 52-54/158-164, ТР ТС 019/20 | В85101770000 | Прочее | 2020-06-25 | новый | отсутствует | новый |  | реализация | компл. | 2
5.5.52 | ООО "Заводские сети" | г. Нижний Новгород, Цех водоканализации, склад СИЗ | Костюм из терм. мат-овс пост защ св-ми (для защ от возд эл. дуги), 54 кал/см2, муж, зим,II-III кл. пояс., тк х/б с пропиткой, куртка+полук., 44-46/170 | В85100870000 | Прочее | 2020-02-20 | новый | отсутствует | новый |  | реализация | компл. | 1
5.5.53 | ООО "Заводские сети" | г. Нижний Новгород, Цех водоканализации, склад СИЗ | Костюм из терм. мат-овс пост защ св-ми (для защ от возд эл. дуги), 54 кал/см2, муж, зим,II-III кл. пояс., тк х/б с пропиткой, куртка+полук., 52-54/158 | В85100910000 | Прочее | 2021-07-19 | новый | отсутствует | новый |  | реализация | компл. | 1
5.5.54 | ООО "Заводские сети" | г. Нижний Новгород, Цех водоканализации, склад СИЗ | Костюм из терм. мат-овс пост защ св-ми (для защ от возд эл. дуги), 54 кал/см2, муж, зим,II-III кл. пояс., тк х/б с пропиткой, куртка+полук., 56-58/170 | В85101050000 | Прочее | 2021-10-25 | новый | отсутствует | новый |  | реализация | компл. | 1
5.5.55 | ООО "Заводские сети" | г. Нижний Новгород, Цех водоканализации, склад СИЗ | Куртка для защиты от ОПЗ и мех.возд, зимний, III кл. пояс, муж, на утепл прокладке синт утепл, 48-50/182-188, синий , ТР ТС 019/2011 | В60201820016 | Прочее | 2021-10-25 | новый | отсутствует | новый |  | реализация | компл. | 2
5.5.56 | ООО "Заводские сети" | г. Нижний Новгород, Цех водоканализации, склад СИЗ | Куртка для защиты от ОПЗ и мех.возд, зимний, III кл. пояс, муж, на утепл прокладке синт утепл, 64-66/182-188, синий , ТР ТС 019/2011 | В60201820027 | Прочее | 2021-12-30 | новый | отсутствует | новый |  | реализация | компл. | 1
5.5.57 | ООО "Заводские сети" | г. Нижний Новгород, Цех водоканализации, склад СИЗ | Куртка-рубашка из терм мат-ов с пост защ св-ми (для защ от возд эл. дуги)р. 48-50/194-200, ТР ТС 019/2011 | В85300110000 | Прочее | 2021-12-30 | новый | отсутствует | новый |  | реализация | компл. | 1
5.5.58 | ООО "Заводские сети" | г. Нижний Новгород, Цех водоканализации, склад СИЗ | Полуботинки кожаные мужские с поликарбонатным подноском, подошва литьевого метода крепл. ПУ/ТПУ, чёрные, р.46, ТР ТС 019/2011 | В70300620001 | Прочее | 2022-01-21 | новый | отсутствует | новый |  | реализация | компл. | 1
5.5.59 | ООО "Заводские сети" | г. Нижний Новгород, Цех водоканализации, склад СИЗ | Сапоги для защиты от терм. рисков эл. дуги, повыш. температур, кож., зимние, III кл. пояс с терм. МБС подошвой, р. 44, с защ. поликарб. подн.ТР ТС 019 | В70201160000 | Прочее | 2020-01-21 | новый | отсутствует | новый |  | реализация | компл. | 1
5.5.60 | ООО "Заводские сети" | г. Нижний Новгород, Цех водоканализации, склад СИЗ | Фуфайка-свитер из терм мат-ов с пост защ св-ми (для защ от возд эл. дуги) 48-50/194-200, ТР ТС 019/2011 | В85800140000 | Прочее | 2020-09-17 | новый | отсутствует | новый |  | реализация | компл. | 1
5.5.61 | ООО "Заводские сети" | г. Нижний Новгород, Цех водоканализации, склад СИЗ | Фуфайка-свитер из терм мат-ов с пост защ св-ми (для защ от возд эл. дуги) 56-58/182-188, ТР ТС 019/2011 | В85800060000 | Прочее | 2021-07-05 | новый | отсутствует | новый |  | реализация | компл. | 1
5.5.62 | ООО "Заводские сети" | г. Нижний Новгород, Цех водоканализации, склад СИЗ | Фуфайка-свитер из терм мат-ов с пост защ св-ми (для защ от возд эл. дуги) 56-58/194-200, ТР ТС 019/2011 | В85800160001 | Прочее | 2021-04-01 | новый | отсутствует | новый |  | реализация | компл. | 1
5.5.63 | ООО "Заводские сети" | г. Нижний Новгород, Цех водоканализации, СИЗ | Сапоги с защитным металл. Подноском, летние, ПВХ, ткан.подклад, МБС, КЩС, высота голенища 32-40см, подошва-плотный ПВХ, р.40, ТР ТС 019/2011 | В70200590001 | Прочее | 29.01.2024г. | новый |  |  |  | Реализация | компл. | 1
5.5.64 | ООО "Заводские сети" | г. Нижний Новгород, Газоцех, СИЗ | Брюки для защиты от ОПЗ и мех.воздействий, мужск, зимн, III клим. пояс., на утепл прокладке синтепон, 68-70/182-188, синий , ТР ТС 019/2011 | В60300660000 | Прочее | 11.10.2023г. | новый |  |  |  | Реализация | компл. | 1
5.5.65 | ООО "Заводские сети" | г. Нижний Новгород, Газоцех, СИЗ | Костюм для защиты от ОПЗ и мех.воздействий, мужской, летний, куртка+брюки, смесовая ПЭ 20 %, хлопок 80 %, 44-46/182-188, синий , ТР ТС 019/2011 | В60600090002 | Прочее | 11.10.2023г. | новый |  |  |  | Реализация | компл. | 1
5.5.66 | ООО "Заводские сети" | г. Нижний Новгород, Газоцех, СИЗ | Костюм для защиты от ОПЗ и мех.воздействий, мужской, летний, куртка+брюки, смесовая ПЭ 20 %, хлопок 80 %, 68-70/194-200, синий , ТР ТС 019/2011 | В60605980002 | Прочее | 11.10.2023г. | новый |  |  |  | Реализация | компл. | 1
5.5.67 | ООО "Заводские сети" | г. Нижний Новгород, Газоцех, СИЗ | Сапоги с защитным металл. подноском, летние, ПВХ, ткан.подклад, МБС, КЩС, высота голенища 32-40 см, подошва- плотный ПВХ, р.40, ТР ТС 019/2011 | В70200590001 | Прочее | 11.10.2023г. | новый |  |  |  | Реализация | компл. | 1
5.6.1 | ООО "Теплосети" | Н.Новгород/ Монастырка,5А | Маты Isolon ППЭ-Л 3030, толщина – 30 мм, плотность – 33 кг/м3, размер – 2000х1000 мм | 680301360000 | Прочее | 13.08.2019 23:59:59 | новый | - | - |  | Реализация | шт | 25
5.6.2 | ООО "Теплосети" | Н.Новгород/ центральный склад ул. Красных партизан, 27 Е | Клапан балансировочный латунный VIR 9505, Ду 15, Ру 25, р/р | Б21700030002 | Запорная арматура и з/ч к ней | 2017-11-09 | новый | Латунь | 0,5кг |  | Реализация | шт | 40
5.6.3 | ООО "Теплосети" | Н.Новгород/ центральный склад ул. Красных партизан, 27 Е | Бочонок переходной стальной 25*25 (1"*1") | 610691760000 | Запорная арматура и з/ч к ней | 2017-11-07 | новый | сталь 20 | 0,150кг |  | Реализация | шт | 11
5.6.4 | ООО "Теплосети" | Н.Новгород/ центральный склад ул. Красных партизан, 27 Е | Консоль потолочная легкая 200х2,5 мм | ВЭ0000043253 | Прочее | 2015-12-31 | новый | сталь | 1,08кг |  | Реализация | шт | 96
5.6.5 | ООО "Теплосети" | Н.Новгород/ центральный склад ул. Красных партизан, 27 Е | Проволочный лоток 50х200 L3000 (DKC) (арт. FC5020 ) | 413102960000 | Прочее | 2015-12-31 | новый | сталь | 1,06кг |  | Реализация | м | 144
5.6.6 | ООО "Теплосети" | Н.Новгород/ центральный склад ул. Красных партизан, 27 Е | Муфта комбинированная PPR ВР 20х3/4 | ДЛ0000040000 | Прочее | 2018-05-11 | новый |  |  |  | Реализация | шт | 6
5.6.7 | ООО "Теплосети" | Н.Новгород/ центральный склад ул. Красных партизан, 27 Е | Муфта комбинированная PPR ВР 32х1 | ДЛ0000060000 | Прочее | 2018-05-11 | новый |  |  |  | Реализация | шт | 4
5.6.8 | ООО "Теплосети" | Н.Новгород/ центральный склад ул. Красных партизан, 27 Е | Муфта переходная PPR внутр/наруж 32х20 | ДЛ0000020000 | Прочее | 2018-05-11 | новый |  |  |  | Реализация | шт | 6
5.6.9 | ООО "Теплосети" | Н.Новгород/ центральный склад ул. Красных партизан, 27 Е | Муфта переходная PPR внутр/наруж 40х20 | ДЛ0000010000 | Прочее | 2018-05-11 | новый |  |  |  | Реализация | шт | 2
5.6.10 | ООО "Теплосети" | Н.Новгород/ центральный склад ул. Красных партизан, 27 Е | Муфта переходная PPR внутр/наруж 50х20 | ДЛ0000000000 | Прочее | 2018-05-11 | новый |  |  |  | Реализация | шт | 6
5.6.11 | ООО "Теплосети" | Н.Новгород/ центральный склад ул. Красных партизан, 27 Е | Муфта переходная PPR внутр/наруж 63х32 | ДЛ0000030000 | Прочее | 2018-05-11 | новый |  |  |  | Реализация | шт | 8
5.6.12 | ООО "Теплосети" | Н.Новгород/ центральный склад ул. Красных партизан, 27 Е | Муфта присоединительная для GS125.3 для СТЕЙНВАЛ®ТМ DN600 PN16 под шток 65 мм с 2 шпонками 20 мм | 500500410000 | Прочее | 2017-08-24 | новый |  |  |  | Реализация | шт | 1
5.6.13 | ООО "Теплосети" | Н.Новгород/ центральный склад ул. Красных партизан, 27 Е | Муфта промежуточная М10*30 Hilti | ВЭ0000049003 | Прочее | 2015-12-31 | новый |  |  |  | Реализация | шт | 425
5.6.14 | ООО "Теплосети" | Н.Новгород/ центральный склад ул. Красных партизан, 27 Е | Переход К-2 38х2-25х1,6 ГОСТ 17378-2001 | А42900830000 | Трубная продукция | 2017-11-17 | новый | сталь 20 | 0,1кг/шт |  | Реализация | шт | 82
5.6.15 | ООО "Теплосети" | Н.Новгород/ центральный склад ул. Красных партизан, 27 Е | Трап с вертикальным выпуском Ду50/100 | ВЭ0000046012 | Прочее | 2015-12-31 | новый |  |  |  | Реализация | шт | 8
5.6.16 | ООО "Теплосети" | Н.Новгород/ центральный склад ул. Красных партизан, 27 Е | Фильтр механической очистки косой VT.192.N.04 | ЕЕ9600670000 | Запорная арматура и з/ч к ней | 2018-05-11 | новый | латунь | 0,135кг |  | Реализация | шт | 60
5.6.17 | ООО "Теплосети" | Н.Новгород/ центральный склад ул. Красных партизан, 27 Е | Фильтр механической очистки косой VT.192.N.05 | ЕЕ9600680000 | Запорная арматура и з/ч к ней | 2018-05-11 | новый | латунь | 0,250кг |  | Реализация | шт | 6
5.6.18 | ООО "Теплосети" | Н.Новгород/ центральный склад ул. Красных партизан, 27 Е | Фильтр механической очистки косой VT.192.N.06 | ЕЕ9600680001 | Запорная арматура и з/ч к ней | 2018-05-11 | новый | латунь | 0,410кг |  | Реализация | шт | 7
5.6.19 | ООО "Теплосети" | Н.Новгород/ центральный склад ул. Красных партизан, 27 Е | Фильтр механической очистки косой VT.192.N.07 | ЕЕ9600700000 | Запорная арматура и з/ч к ней | 2018-05-11 | новый | латунь | 0,610кг |  | Реализация | шт | 2
5.6.20 | ООО "Теплосети" | Н.Новгород/ центральный склад ул. Красных партизан, 27 Е | Фильтр механической очистки косой VT.192.N.08 | ЕЕ9600710000 | Запорная арматура и з/ч к ней | 2018-05-11 | новый | латунь | 0,840кг |  | Реализация | шт | 2
5.6.21 | ООО "Теплосети" | Н.Новгород/ центральный склад ул. Красных партизан, 27 Е | Фланец 1-125-10 ГОСТ12820-80 12Х18Н9Т | 224494160000 | Трубная продукция | 2016-12-29 | новый | сталь 12Х18Н9Т | 5,4кг |  | Реализация | шт | 2
5.6.22 | ООО "Теплосети" | Н.Новгород/ центральный склад ул. Красных партизан, 27 Е | Хомут комфортный MPN-RC 3/4"A Hilti | ВЭ0000038598 | Прочее | 2015-12-31 | новый |  |  |  | Реализация | шт | 18
5.6.23 | ООО "Теплосети" | Н.Новгород/ центральный склад ул. Красных партизан, 27 Е | Хомут комфортный MPN-RC 37/41 А Hilti | ВЭ0000041317 | Прочее | 2015-12-31 | новый |  |  |  | Реализация | шт | 73
5.6.24 | ООО "Теплосети" | Н.Новгород/ центральный склад ул. Красных партизан, 27 Е | Хомут комфортный MPN-RC 40/46 Hilti | ВЭ0000038599 | Прочее | 2015-12-31 | новый |  |  |  | Реализация | шт | 25
5.6.25 | ООО "Теплосети" | Н.Новгород/ центральный склад ул. Красных партизан, 27 Е | Хомут комфортный MPN-RC 60/66 А Hilti | ВЭ0000043398 | Прочее | 2015-12-31 | новый |  |  |  | Реализация | шт | 1
5.6.26 | ООО "Теплосети" | Н.Новгород/ центральный склад ул. Красных партизан, 27 Е | Хомут тяжелых нагр. МР-МI 4"G Hilti | ВЭ0000042133 | Прочее | 2015-12-31 | новый |  |  |  | Реализация | шт | 70
5.6.27 | ООО "Теплосети" | Н.Новгород/ центральный склад ул. Красных партизан, 27 Е | Шпилька резьбовая АМ10*100 4.6 оцинк. Hilti | ВЭ0000043397 | Металлопрокат | 2015-12-31 | новый | сталь 4.6 | 0,05кг |  | Реализация | шт | 395
5.6.28 | ООО "Теплосети" | Н.Новгород/ центральный склад ул. Красных партизан, 27 Е | Фланец 1-250-10. ст.20 ГОСТ 12820-80 | 224493090000 | Насосы и з/ч к ним | 2019-06-17 | новый | сталь 20 | 10,65кг |  | Реализация | шт | 1
5.6.29 | ООО "Теплосети" | Н.Новгород/ центральный склад ул. Красных партизан, 27 Е | Фланец 350-6-01-1-В Ст. 20-III ГОСТ 33259-2015 | ИД9700550000 | Насосы и з/ч к ним | 2019-09-16 | новый | сталь 20 | 12,58кг |  | Реализация | шт | 1
5.6.30 | ООО "Теплосети" | Н.Новгород/ центральный склад ул. Красных партизан, 27 Е | Отборное устройство ЗК14-2-4-02 | Б88601010000 | Оборудование и з/ч КИПиА | 2019-08-07 | новый | сталь 20 |  |  | Реализация | шт | 2
5.6.31 | ООО "Теплосети" | Н.Новгород/ центральный склад ул. Красных партизан, 27 Е | Отвод Ст 108х6-90-1-ППУ-ОЦ ГОСТ 30732-2006 Ст20 ГОСТ 17375-2001 | ЖД9000030000 | Трубная продукция | 2018-05-17 | новый | сталь 20 | 3,6кг |  | Реализация | шт | 1
5.6.32 | ООО "Теплосети" | Н.Новгород/ центральный склад ул. Красных партизан, 27 Е | Отвод Ст 219х8-90-1-ППУ-ОЦ ГОСТ 30732-2006 Ст20 ГОСТ 17375-2001 | ЖД9000050000 | Трубная продукция | 2018-05-17 | новый | сталь 20 | 20кг |  | Реализация | шт | 2
5.6.33 | ООО "Теплосети" | Н.Новгород/ центральный склад ул. Красных партизан, 27 Е | Проволока СББ "Егоза" 500мм / 10м / 7,4 витков | А71500000000 | Металлопрокат | 2018-05-17 | новый | оцинкованная сталь | 100.3 |  | Реализация | кг | 100.3
5.6.34 | ООО "Теплосети" | Н.Новгород/ центральный склад ул. Красных партизан, 27 Е | Расширитель Зкч-2-75 (Ду=100мм, L=200мм) | Г80200140000 | Оборудование и з/ч КИПиА | 2019-08-07 | новый |  |  |  | Реализация | шт | 1
5.6.35 | ООО "Теплосети" | Н.Новгород/ центральный склад ул. Красных партизан, 27 Е | Смазка ПВК (пушечное сало по 21кг) | Д70800270001 | Прочее | 2019-04-11 | новый |  |  |  | Реализация | кг | 34
5.6.36 | ООО "Теплосети" | Н.Новгород/ центральный склад ул. Красных партизан, 27 Е | Тройник 57х4 ст.20 ГОСТ 17376-2001 | А43100110000 | Трубная продукция | 2019-11-06 | новый | сталь 20 | 0,6кг |  | Реализация | шт | 4
5.6.37 | ООО "Теплосети" | Н.Новгород/ центральный склад ул. Красных партизан, 27 Е | Труба ПВХ Ду 100 | ВЭ0000042481 | Прочее | 2015-12-31 | новый |  |  |  | Реализация | м | 24
5.6.39 | ООО "Теплосети" | Н.Новгород/ центральный склад ул. Красных партизан, 27 Е | Насосный агрегат Д1250-63 с эл/дв 315 кВт 1450 об/мин | Б90700280000 | Насосы и з/ч к ним | 2019-06-17 | новый | сталь чугун | 2560кг |  | Реализация | шт | 1
5.6.40 | ООО "Теплосети" | Н.Новгород/ центральный склад ул. Красных партизан, 27 Е | Фланец 12821-80 Ду25 Ру16 | 224492310000 | Трубная продукция | 2019-08-23 | новый | сталь 20 | 1,05кг |  | Реализация | шт | 20
5.6.41 | ООО "Теплосети" | Н.Новгород/ центральный склад ул. Красных партизан, 27 Е | Фланец ст.1-32-16 ГОСТ 12820-80 | ВЭ0000038577 | Трубная продукция | 2015-12-31 | новый | сталь 20 | 1,58кг |  | Реализация | шт | 3
5.6.42 | ООО "Теплосети" | Н.Новгород/ центральный склад ул. Красных партизан, 27 Е | Круг шлифовальный 300 х40 х127 63С 60 O, P, Q | Г68901130001 | Прочее | 2020-06-19 | новый |  |  |  | Реализация | шт | 6
5.6.43 | ООО "Теплосети" | Н.Новгород/ центральный склад ул. Красных партизан, 27 Е | Круг шлифовальный 300*40*127 25СМ64С ГОСТ Р 52781-2007 | 470135770000 | Прочее | 2019-10-04 | новый |  |  |  | Реализация | шт | 6
5.6.44 | ООО "Теплосети" | Н.Новгород/ центральный склад ул. Красных партизан, 27 Е | Круг шлифовальный 300х40х127 25А 40 O,P,Q | Г68901160000 | Прочее | 2020-06-19 | новый |  |  |  | Реализация | шт | 6
5.6.45 | ООО "Теплосети" | Н.Новгород/ центральный склад ул. Красных партизан, 27 Е | Круг шлифовальный 300х40х127 25А 40KL | Г68901140000 | Прочее | 2020-06-19 | новый |  |  |  | Реализация | шт | 6
5.6.46 | ООО "Теплосети" | Н.Новгород/ центральный склад ул. Красных партизан, 27 Е | Круг шлифовальный 300х40х127 63С 60 K,L | Г68901150000 | Прочее | 2020-06-19 | новый |  |  |  | Реализация | шт | 6
5.6.47 | ООО "Теплосети" | Н.Новгород/ центральный склад ул. Красных партизан, 27 Е | БОЛТ 24*120 | 72290140000 | Металлопрокат | 2020-04-01 | новый | сталь 10 | 31,48кг |  | Реализация | кг | 31.48
5.6.48 | ООО "Теплосети" | Н.Новгород/ центральный склад ул. Красных партизан, 27 Е | БОЛТ 30*120 | 72290720000 | Металлопрокат | 2018-04-03 | новый | сталь 10 | 75кг |  | Реализация | кг | 75
5.6.49 | ООО "Теплосети" | Н.Новгород/ центральный склад ул. Красных партизан, 27 Е | БОЛТ 36*180 | 72291100000 | Металлопрокат | 2017-04-13 | новый | сталь 10 | 22кг |  | Реализация | кг | 22
5.6.50 | ООО "Теплосети" | Н.Новгород/ центральный склад ул. Красных партизан, 27 Е | ГАЙКА М 30 | 70201050000 | Металлопрокат | 2018-03-23 | новый | сталь 10 | 16,168кг |  | Реализация | кг | 16.168
5.6.51 | ООО "Теплосети" | Н.Новгород/ центральный склад ул. Красных партизан, 27 Е | Гайка М 36 | 953584250000 | Металлопрокат | 2017-04-25 | новый | сталь 10 | 7,361кг |  | Реализация | кг | 7.361
5.6.52 | ООО "Теплосети" | Н.Новгород/ центральный склад ул. Красных партизан, 27 Е | Гайка М36 ст.35 | 70211380000 | Металлопрокат | 2018-04-03 | новый | сталь 10 | 20кг |  | Реализация | кг | 20
5.6.53 | ООО "Теплосети" | Н.Новгород/ центральный склад ул. Красных партизан, 27 Е | Заглушка стальная Ф133 б/у | К91000021015 | Трубная продукция | 2018-05-07 | б/у пригодный | сталь 20 | 1,1кг |  | Реализация | шт | 2
5.6.54 | ООО "Теплосети" | Н.Новгород/ центральный склад ул. Красных партизан, 27 Е | Каболка 3 мм | ДЦ2201650001 | Прочее | 2020-08-20 | новый |  |  |  | Реализация | кг | 240
5.6.55 | ООО "Теплосети" | Н.Новгород/ центральный склад ул. Красных партизан, 27 Е | Переход К-2 57х5-25х3 Ст.20 ГОСТ 17378-2001 | 40803690000 | Трубная продукция | 2018-08-07 | новый | сталь 20 | 0,2кг |  | Реализация | шт | 14
5.6.56 | ООО "Теплосети" | Н.Новгород/ центральный склад ул. Красных партизан, 27 Е | Переход К-2 57х5-38х4 Ст.20 ГОСТ 17378-2001 | 40803710000 | Трубная продукция | 2019-11-25 | новый | сталь 20 | 0,3кг |  | Реализация | шт | 3
5.6.57 | ООО "Теплосети" | Н.Новгород/ центральный склад ул. Красных партизан, 27 Е | Переход К-2 76х5-38х3 Ст.20 ГОСТ 17378-2001 | А42901430000 | Трубная продукция | 18.11.2019 | новый | сталь 20 | 0,4кг |  | Реализация | шт | 1
5.6.58 | ООО "Теплосети" | Н.Новгород/ центральный склад ул. Красных партизан, 27 Е | Труба питьевая PE-RT тип II 315х28,6х500-ППУ/ПЭ, рабочая температура +95°С | А13503210001 | Трубная продукция | 08.06.2021 | новый |  |  |  | Реализация | пог.м | 20.4
5.6.59 | ООО "Теплосети" | Н.Новгород/ центральный склад ул. Красных партизан, 27 Е | Направляющая опора в ППМ 400-44, L= 900 мм | А40401130000 | Трубная продукция | 19.04.2022 | новый | сталь 20 | 315кг |  | Реализация | шт | 1
5.6.60 | ООО "Теплосети" | Н.Новгород/ центральный склад ул. Красных партизан, 27 Е | Неподвижная опора в ППМ 400-44 (расстояние между щитами 400 мм) | А40400530000 | Трубная продукция | Возврат переданных товаров ТС000000001 от 17.01.2022 | новый | сталь 20 | 315кг |  | Реализация | шт | 1
5.6.61 | ООО "Теплосети" | Н.Новгород/ центральный склад ул. Красных партизан, 27 Е | Неподвижная опора в ППМ 530-65, расстояние между щитами 400 мм, 012.РД-001.000 | А40400070000 | Трубная продукция | 02.06.2021 | новый | сталь 20 | 400кг |  | Реализация | шт | 2
5.6.62 | ООО "Теплосети" | Н.Новгород/ центральный склад ул. Красных партизан, 27 Е | Неподвижная опора в ППМИ 426-44 (расстояние между щитами 400мм) | А40401270000 | Трубная продукция | 07.04.2022 | новый | сталь 20 | 315кг |  | Реализация | шт | 1
5.6.63 | ООО "Теплосети" | Н.Новгород/ центральный склад ул. Красных партизан, 27 Е | Неподвижная опора в ППМИ 530-65 мм (расстояние между щитами 400мм) | 040601800000 | Трубная продукция | 16.05.2022 | новый | сталь 20 | 400кг |  | Реализация | шт | 2
5.6.64 | ООО "Теплосети" | Н.Новгород/ центральный склад ул. Красных партизан, 27 Е | Неподвижная опора в ППМИ 630-65 (расстояние между щитами 400мм) | 040601900000 | Трубная продукция | 2022-04-11 | новый | сталь 20 | 540кг |  | Реализация | шт | 2
5.6.65 | ООО "Теплосети" | Н.Новгород/ центральный склад ул. Красных партизан, 27 Е | Опора скользящая бугельная в ППМ 400-44 | А40400390000 | Трубная продукция | 18.05.2021 | новый | сталь 20 | 42кг |  | Реализация | шт | 51
5.6.66 | ООО "Теплосети" | Н.Новгород/ центральный склад ул. Красных партизан, 27 Е | Опора скользящая бугельная в ППМ 500-70 | А40400500000 | Трубная продукция | 07.04.2022 | новый | сталь 20 | 51кг |  | Реализация | шт | 14
5.6.67 | ООО "Теплосети" | Н.Новгород/ центральный склад ул. Красных партизан, 27 Е | Опора скользящая бугельная для футляра в ППМ 400-44 | А40400520000 | Трубная продукция | 18.05.2021 | новый | сталь 20 | 42кг |  | Реализация | шт | 27
5.6.68 | ООО "Теплосети" | Н.Новгород/ центральный склад ул. Красных партизан, 27 Е | Опора скользящая хомутовая 010.ОПХ-Ф-300-43,5-012РД-001.003.04 | К40000250000 | Трубная продукция | 08.04.2020 | новый | сталь 20 | 10,6кг |  | Реализация | шт | 21
5.6.69 | ООО "Теплосети" | Н.Новгород/ центральный склад ул. Красных партизан, 27 Е | Опора скользящая хомутовая в ППМ 100-36 | А40400830001 | Трубная продукция | 28.05.2021 | новый | сталь 20 | 3,1кг |  | Реализация | шт | 2
5.6.70 | ООО "Теплосети" | Н.Новгород/ центральный склад ул. Красных партизан, 27 Е | Опора скользящая хомутовая в ППМ 250-43 | А40400880000 | Трубная продукция | 03.08.2020 | новый | сталь 20 | 9,4кг |  | Реализация | шт | 35
5.6.72 | ООО "Теплосети" | Н.Новгород/ центральный склад ул. Красных партизан, 27 Е | Неподвижная опора в ППМ 40-40 (расстояние между щитами 300 мм) | А40400650000 | Трубная продукция | 2019-10-25 | новый | сталь 20 | 37кг |  | Реализация | шт | 1
5.6.73 | ООО "Теплосети" | Н.Новгород/ центральный склад ул. Красных партизан, 27 Е | Неподвижная опора в ППМ 76-42 (расстояние между щитами 300 мм) | А40400740000 | Трубная продукция | 25.10.2019 | новый | сталь 20 | 45кг |  | Реализация | шт | 4
5.6.75 | ООО "Теплосети" | Н.Новгород/ центральный склад ул. Красных партизан, 27 Е | Опора скользящая хомутовая Ч.010.ОПХ-Ф-80-45,5-01РД-001.003.04 | ЕЖ6500330000 | Трубная продукция | 28.08.2019 | новый | сталь 20 | 3,1кг |  | Реализация | шт | 2
6.1.1 | ООО Торговый Дом "ЕвроСибЭнерго" Ангарский Центр Транспортной и Складской Логистики | Ангарск/АЦТСЛ склад №2 | Удлинитель ТМ Союз сил. на металл. катушке с 4гн. 4000 ВТ з/к КГ 3х2,5 IP44 30м | АА4200060003 | Прочее | 2021-05-27 | новый |  |  |  | Вовлечение | шт. | 3
6.1.2 | ООО Торговый Дом "ЕвроСибЭнерго" Ангарский Центр Транспортной и Складской Логистики | Ангарск/АЦТСЛ склад №2 | Фонарь ФАZА AccuFH5-L3W/L3W | В90400770009 | Прочее | 2021-09-02 | новый |  |  |  | Вовлечение | шт. | 4
6.1.3 | ООО Торговый Дом "ЕвроСибЭнерго" Ангарский Центр Транспортной и Складской Логистики | Ангарск/АЦТСЛ склад №2 | Вилка прямая EVP20-06-01-K01 | АА4200460002 | Прочее | 2020-10-02 | новый |  |  |  | Вовлечение | шт. | 10
6.1.4 | ООО Торговый Дом "ЕвроСибЭнерго" Ангарский Центр Транспортной и Складской Логистики | Ангарск/АЦТСЛ склад №2 | Шина "0" N 63.12 изолятор на DIN-рейку (латунь) | ДЖ6100230034 | Прочее | 2021-07-16 | новый |  |  |  | Вовлечение | шт. | 1
6.1.5 | ООО Торговый Дом "ЕвроСибЭнерго" Ангарский Центр Транспортной и Складской Логистики | Ангарск/АЦТСЛ склад №2 | Шина 0 63.12 (2 изолятора стойка) sn0-63-12-2 латунь | ДЖ6100230036 | Прочее | 2021-09-24 | новый |  |  |  | Вовлечение | шт. | 1
6.1.6 | ООО Торговый Дом "ЕвроСибЭнерго" Ангарский Центр Транспортной и Складской Логистики | Ангарск/АЦТСЛ склад №2 | Светильник настольный ЭРА N-214-E27-40W-BK черный | В90200000023 | Прочее | 2021-08-25 | новый |  |  |  | Вовлечение | шт. | 8
6.1.7 | ООО Торговый Дом "ЕвроСибЭнерго" Ангарский Центр Транспортной и Складской Логистики | Ангарск/АЦТСЛ склад №2 | Фонарь прожектор PA-602 ЭРА АЛЬФА 19xLED, литий 3Ач, ЗУ 220V+12V | В90400260002 | Прочее | 2021-09-02 | новый |  |  |  | Вовлечение | шт. | 5
6.1.8 | ООО Торговый Дом "ЕвроСибЭнерго" Ангарский Центр Транспортной и Складской Логистики | Ангарск/АЦТСЛ склад №2 | ИЗОЛЯТОР ПРОХ.К ЭЛЕКТРОКОТЛАМ 2ИЭ.813.031 | 253401800000 | Высоковольтное оборудование | 2005-12-30 | непригодный -списание в утиль |  |  |  | Списание | шт. | 14
6.1.9 | ООО Торговый Дом "ЕвроСибЭнерго" Ангарский Центр Транспортной и Складской Логистики | Ангарск/АЦТСЛ склад №2 | РЕЛЕ НАПРЯЖЕНИЯ РСН 14-25-5 22 014 313.3 | 321645100000 | Оборудование и з/ч КИПиА | 2008-07-22 | новый |  |  |  | Вовлечение | шт. | 2
6.1.10 | ООО Торговый Дом "ЕвроСибЭнерго" Ангарский Центр Транспортной и Складской Логистики | Ангарск/АЦТСЛ склад №2 | РЕЛЕ ПРОМЕЖУТОЧНОЕ РП-16-43/220 27 364 010.1 | 322847900000 | Оборудование и з/ч КИПиА | 2011-10-28 | новый |  |  |  | Вовлечение | шт. | 1
6.1.11 | ООО Торговый Дом "ЕвроСибЭнерго" Ангарский Центр Транспортной и Складской Логистики | Ангарск/АЦТСЛ склад №2 | Стяжки кабельные КСС "NORD" 3*200 (упак 100шт.) | Е64900140045 | Прочее | 2021-06-01 | новый |  |  |  | Вовлечение | шт. | 1
6.1.12 | ООО Торговый Дом "ЕвроСибЭнерго" Ангарский Центр Транспортной и Складской Логистики | Ангарск/АЦТСЛ склад №2 | Хомуты металлические (стандартное болтовое крепление) 12-20 мм | Е64900460001 | Прочее | 2021-06-01 | новый |  |  |  | Вовлечение | шт. | 30
6.1.13 | ООО Торговый Дом "ЕвроСибЭнерго" Ангарский Центр Транспортной и Складской Логистики | Ангарск/АЦТСЛ склад №2 | Лента бандажная F 207 (20х0.7х50) | АС1401310007 | Прочее | 2021-04-19 | новый |  |  |  | Вовлечение | шт. | 1
6.1.14 | ООО Торговый Дом "ЕвроСибЭнерго" Ангарский Центр Транспортной и Складской Логистики | Ангарск/АЦТСЛ склад №2 | Узел крепления натяжной УК-Н-01 | 230505400000 | Прочее | 2021-08-10 | новый |  |  |  | Вовлечение | шт. | 1
6.1.15 | ООО Торговый Дом "ЕвроСибЭнерго" Ангарский Центр Транспортной и Складской Логистики | Ангарск/АЦТСЛ склад №2 | Стяжка нейлоновая 300мм*4мм (упаковка - 100 шт.) | 604146170000 | Прочее | 2021-04-13 | новый |  |  |  | Вовлечение | шт. | 7
6.1.16 | ООО Торговый Дом "ЕвроСибЭнерго" Ангарский Центр Транспортной и Складской Логистики | Ангарск/АЦТСЛ склад №2 | Реле указательное РУ-21/0,25 28021003.1 | 324776120000 | Оборудование и з/ч КИПиА | 2013-11-27 | новый |  |  |  | Вовлечение | шт. | 2
6.1.17 | ООО Торговый Дом "ЕвроСибЭнерго" Ангарский Центр Транспортной и Складской Логистики | Ангарск/АЦТСЛ склад №2 | Стяжки нейлоновые КСС 4х150мм (б) (100) | 951979110000 | Прочее | 2021-06-01 | новый |  |  |  | Вовлечение | шт. | 6
6.1.18 | ООО Торговый Дом "ЕвроСибЭнерго" Ангарский Центр Транспортной и Складской Логистики | Ангарск/АЦТСЛ склад №2 | Зажим аппаратный А1А-95-7 | 233939890000 | Оборудование и з/ч КИПиА | 2006-11-13 | новый |  |  |  | Вовлечение | шт. | 9
6.1.19 | ООО Торговый Дом "ЕвроСибЭнерго" Ангарский Центр Транспортной и Складской Логистики | Ангарск/АЦТСЛ склад №2 | Зажим ZVZ - 481М | АС1400610003 | Оборудование и з/ч КИПиА | 2021-11-15 | новый |  |  |  | Вовлечение | шт. | 20
6.1.20 | ООО Торговый Дом "ЕвроСибЭнерго" Ангарский Центр Транспортной и Складской Логистики | Ангарск/АЦТСЛ склад №2 | ПАТРОН ПРЕДОХРАНИТЕЛЯ ПТ-1.1-6-16-40У1 | 251826200000 | Низковольтное оборудование | 2006-03-22 | новый |  |  |  | Вовлечение | шт. | 3
6.1.21 | ООО Торговый Дом "ЕвроСибЭнерго" Ангарский Центр Транспортной и Складской Логистики | Ангарск/АЦТСЛ склад №2 | РЕЛЕ РЭУ-11-20 0,4А У 3 | 325895080000 | Оборудование и з/ч КИПиА | 2009-09-01 | новый |  |  |  | Вовлечение | шт. | 1
6.1.22 | ООО Торговый Дом "ЕвроСибЭнерго" Ангарский Центр Транспортной и Складской Логистики | Ангарск/АЦТСЛ склад №2 | ИЗОЛЯТОР ОПОРНЫЙ ИОР-10-7,5 III УХЛ2 | 254004740000 | Высоковольтное оборудование | 2013-01-17 | новый |  |  |  | Вовлечение | шт. | 10
6.1.23 | ООО Торговый Дом "ЕвроСибЭнерго" Ангарский Центр Транспортной и Складской Логистики | Ангарск/АЦТСЛ склад №2 | Реле тепловое РТТ-326 160,0 А | В27000030000 | Оборудование и з/ч КИПиА | 2020-05-25 | новый |  |  |  | Вовлечение | шт. | 1
6.1.24 | ООО Торговый Дом "ЕвроСибЭнерго" Ангарский Центр Транспортной и Складской Логистики | Ангарск/АЦТСЛ склад №2 | РЕЛЕ ВРЕМЕНИ РВ-245/380 26 245 024.2 | 321747250000 | Оборудование и з/ч КИПиА | 2016-09-15 | новый |  |  |  | Вовлечение | шт. | 1
6.1.25 | ООО Торговый Дом "ЕвроСибЭнерго" Ангарский Центр Транспортной и Складской Логистики | Ангарск/АЦТСЛ склад №2 | ВЫКЛЮЧАТЕЛЬ КОНЦЕВОЙ ВК-300-БР | В40500080004 | Низковольтное оборудование | 2021-03-09 | новый |  |  |  | Вовлечение | шт. | 1
6.1.26 | ООО Торговый Дом "ЕвроСибЭнерго" Ангарский Центр Транспортной и Складской Логистики | Ангарск/АЦТСЛ склад №2 | Пост управления кнопочный ПКТ-40 У2 | В42700200000 | Низковольтное оборудование | 2020-06-01 | новый |  |  |  | Вовлечение | шт. | 4
6.1.27 | ООО Торговый Дом "ЕвроСибЭнерго" Ангарский Центр Транспортной и Складской Логистики | Ангарск/АЦТСЛ склад №2 | Клеммник 8 х 1.5-16мм (зеленый) на DIN-рейку, пр-во Legrand | 605986660000 | Низковольтное оборудование | 2018-09-01 | новый |  |  |  | Вовлечение | шт. | 1
6.1.28 | ООО Торговый Дом "ЕвроСибЭнерго" Ангарский Центр Транспортной и Складской Логистики | Ангарск/АЦТСЛ склад №2 | Samsung CLT-C504S Cyan Toner Cartridg | Е00705690000 | Прочее | 2020-05-13 | новый |  |  |  | Вовлечение | шт. | 1
6.1.29 | ООО Торговый Дом "ЕвроСибЭнерго" Ангарский Центр Транспортной и Складской Логистики | Ангарск/АЦТСЛ склад №2 | Samsung CLT-K504S Black Toner Cartrid | Е00705700000 | Прочее | 2020-05-14 | новый |  |  |  | Вовлечение | шт. | 1
6.1.30 | ООО Торговый Дом "ЕвроСибЭнерго" Ангарский Центр Транспортной и Складской Логистики | Ангарск/АЦТСЛ склад №2 | Манометр ТМ-510Р.00 0-1,6 кгс/см2 М20х1,5 1,5 | 280122020000 | Оборудование и з/ч КИПиА | 2016-08-23 | новый |  |  |  | Вовлечение | шт. | 2
6.1.31 | ООО Торговый Дом "ЕвроСибЭнерго" Ангарский Центр Транспортной и Складской Логистики | Ангарск/АЦТСЛ склад №1 | Винт 3*30 | А70000940001 | Прочее | 01.06.2016 | новый |  |  |  | Комплектация | кг. | 1
6.1.32 | ООО Торговый Дом "ЕвроСибЭнерго" Ангарский Центр Транспортной и Складской Логистики | Ангарск/АЦТСЛ склад №1 | ТРУБА Ф42Х5 ТУ 14-3Р-55-2001 20 | 860603100000 | Трубная продукция | 2018-08-10 | новый |  |  |  | Реализация | тн. | 0.036
6.1.33 | ООО Торговый Дом "ЕвроСибЭнерго" Ангарский Центр Транспортной и Складской Логистики | Ангарск/АЦТСЛ склад №1 | ТРУБА Ф 28Х5 ТУ 14-3Р-55-2001 20 | 860602200000 | Трубная продукция | 2016-01-27 | новый |  |  |  | Реализация | тн. | 0.14
6.1.34 | ООО Торговый Дом "ЕвроСибЭнерго" Ангарский Центр Транспортной и Складской Логистики | Ангарск/АЦТСЛ склад №1 | Саморез 4,2х13 (прессшайба, острый) | А72002690000 | Прочее | 2021-03-01 | новый |  |  |  | Реализация | кг. | 154.2
6.1.35 | ООО Торговый Дом "ЕвроСибЭнерго" Ангарский Центр Транспортной и Складской Логистики | Ангарск/АЦТСЛ склад №1 | ПОДКЛАДКА Ж.Д. Д-50 12135-75 | 870512360000 | Подкладки ЖД | 2017-05-21 | новый |  |  |  | Реализация | тн. | 0.2
6.1.36 | ООО Торговый Дом "ЕвроСибЭнерго" Ангарский Центр Транспортной и Складской Логистики | Ангарск/АЦТСЛ склад №1 | Арматурная сталь 20А-III 25ГС ГОСТ 5781-82 | А61900450000 | Металлопрокат | 2021-02-25 | новый |  |  |  | Реализация | тн. | 0.007
6.1.37 | ООО Торговый Дом "ЕвроСибЭнерго" Ангарский Центр Транспортной и Складской Логистики | Ангарск/АЦТСЛ склад №2 | Панорамная маска Бриз ППМ 4301 | Д62500090000 | Прочее | 16.10.2017 | новый |  |  |  | Реализация | шт. | 1
6.1.38 | ООО Торговый Дом "ЕвроСибЭнерго" Ангарский Центр Транспортной и Складской Логистики | Ангарск/АЦТСЛ склад №2 | БАЛКА ПЕРЕДНЯЯ (ГОЛАЯ) 3110-2801100-01 | 180001010000 | Прочее | 2011-12-30 | непригодный -списание в утиль |  |  |  | Списание | шт. | 2
6.1.39 | ООО Торговый Дом "ЕвроСибЭнерго" Ангарский Центр Транспортной и Складской Логистики | Ангарск/АЦТСЛ склад №2 | ШКВОРЕНЬ (ГОЛЫЙ) 24-3001019 | 180008310000 | Прочее | 2011-12-30 | непригодный -списание в утиль |  |  |  | Списание | шт. | 47
6.1.40 | ООО Торговый Дом "ЕвроСибЭнерго" Ангарский Центр Транспортной и Складской Логистики | Ангарск/АЦТСЛ склад №2 | ПАЛЬЦЫ РУЛЕВЫХ ТЯГ В СБОРЕ 451-3414032-01 | 180606600000 | Прочее | 2011-12-30 | непригодный -списание в утиль |  |  |  | Списание | шт. | 83
6.1.41 | ООО Торговый Дом "ЕвроСибЭнерго" Ангарский Центр Транспортной и Складской Логистики | Ангарск/АЦТСЛ склад №2 | КРЕСТОВИНА (БЕЗ ПОДШ.) 5320-2201030 | 180307420000 | Прочее | 2011-12-30 | непригодный -списание в утиль |  |  |  | Списание | шт. | 7
6.1.42 | ООО Торговый Дом "ЕвроСибЭнерго" Ангарский Центр Транспортной и Складской Логистики | Ангарск/АЦТСЛ склад №2 | НАКЛАДКА ФРИКЦ. 14.1601138 | 180309800000 | Прочее | 2011-12-30 | непригодный -списание в утиль |  |  |  | Списание | шт. | 76
6.1.43 | ООО Торговый Дом "ЕвроСибЭнерго" Ангарский Центр Транспортной и Складской Логистики | Ангарск/АЦТСЛ склад №2 | Колодка IН=630А 8БП.143.588 | 270710900000 | Прочее | 01.09.2006 | непригодный -списание в утиль |  |  |  | Списание | шт. | 11
6.1.44 | ООО Торговый Дом "ЕвроСибЭнерго" Ангарский Центр Транспортной и Складской Логистики | Ангарск/АЦТСЛ склад №2 | Втулка 8СЯ.211.178 (ШПЭ-46П) | 270805700000 | Прочее | 27.09.2006 | непригодный -списание в утиль |  |  |  | Списание | шт. | 17
6.1.45 | ООО Торговый Дом "ЕвроСибЭнерго" Ангарский Центр Транспортной и Складской Логистики | Ангарск/АЦТСЛ склад №2 | Защелка РИГФ.745.326.006 | 270303560000 | Прочее | 13.10.2011 | непригодный -списание в утиль |  |  |  | Списание | шт. | 2
6.1.46 | ООО Торговый Дом "ЕвроСибЭнерго" Ангарский Центр Транспортной и Складской Логистики | Ангарск/АЦТСЛ склад №2 | Контакт 5СЯ.551.265 | 270603700000 | Прочее | 17.05.2006 | непригодный -списание в утиль |  |  |  | Списание | шт. | 1
6.1.47 | ООО Торговый Дом "ЕвроСибЭнерго" Ангарский Центр Транспортной и Складской Логистики | Ангарск/АЦТСЛ склад №2 | Уплотнение 8БП.197.827 | 270400460000 | Прочее | 27.09.2006 | непригодный -списание в утиль |  |  |  | Списание | шт. | 14
6.1.48 | ООО Торговый Дом "ЕвроСибЭнерго" Ангарский Центр Транспортной и Складской Логистики | Ангарск/АЦТСЛ склад №2 | КОНТАКТ НЕПОДВИЖНЫЙ 5СЯ.551.245 | 270606000000 | Прочее | 01.09.2006 | непригодный -списание в утиль |  |  |  | Списание | шт. | 10
6.1.49 | ООО Торговый Дом "ЕвроСибЭнерго" Ангарский Центр Транспортной и Складской Логистики | Ангарск/АЦТСЛ склад №2 | КАРКАС ИЗОЛЯЦИОННЫЙ РИГФ.301.241.001 | 270303500000 | Прочее | 13.10.2011 | непригодный -списание в утиль |  |  |  | Списание | шт. | 2
6.1.50 | ООО Торговый Дом "ЕвроСибЭнерго" Ангарский Центр Транспортной и Складской Логистики | Ангарск/АЦТСЛ склад №2 | ДЕРЖАТЕЛЬ КРАЙНИЙ ПРАВЫЙ Т220.13.003 | 300023240000 | Прочее | 30.12.2011 | непригодный -списание в утиль |  |  |  | Списание | шт. | 10
6.1.51 | ООО Торговый Дом "ЕвроСибЭнерго" Ангарский Центр Транспортной и Складской Логистики | Ангарск/АЦТСЛ склад №2 | РЕМОНТНЫЙ КОМПЛЕКТ К ТОРЦОВЫМ УПЛОТНЕНИЯМ ПЭ 580 | 510500740000 | Прочее | 23.08.2016 | непригодный -списание в утиль |  |  |  | Списание | шт. | 6
6.1.52 | ООО Торговый Дом "ЕвроСибЭнерго" Ангарский Центр Транспортной и Складской Логистики | Ангарск/АЦТСЛ склад №2 | К-160-130 КОМПЛЕКТ ТОРЦЕВОГО УПЛОТНЕНИЯ НАСОСА АЯА3 - 300 | 510645960000 | Прочее | 30.12.2011 | непригодный -списание в утиль |  |  |  | Списание | шт. | 1
6.1.53 | ООО Торговый Дом "ЕвроСибЭнерго" Ангарский Центр Транспортной и Складской Логистики | Ангарск/АЦТСЛ склад №2 | КОЛЬЦО РЕЗИНОВОЕ 442х5 С 86.00.02-20 | 510501250000 | Прочее | 21.08.2017 | непригодный -списание в утиль |  |  |  | Списание | шт. | 1
6.1.54 | ООО Торговый Дом "ЕвроСибЭнерго" Ангарский Центр Транспортной и Складской Логистики | Ангарск/АЦТСЛ склад №2 | ФИЛЬТРОЭЛЕМЕНТ171-С-0605 ф108х50 | 510320800000 | Прочее | 30.12.2011 | непригодный -списание в утиль |  |  |  | Списание | шт. | 30
6.1.55 | ООО Торговый Дом "ЕвроСибЭнерго" Ангарский Центр Транспортной и Складской Логистики | Ангарск/АЦТСЛ склад №2 | ДИСК ЗАЩИТНЫЙ 57.00.002 | 510001900000 | Прочее | 30.12.2011 | непригодный -списание в утиль |  |  |  | Списание | шт. | 1
6.1.56 | ООО Торговый Дом "ЕвроСибЭнерго" Ангарский Центр Транспортной и Складской Логистики | Ангарск/АЦТСЛ склад №2 | Костюм утепленный (куртка+брюки) верх тк. "Диагональ" или "Саржа" х/б | 360110930000 | Прочее | 30.12.2011 | непригодный -списание в утиль |  |  |  | Списание | шт. | 1
6.1.57 | ООО Торговый Дом "ЕвроСибЭнерго" Ангарский Центр Транспортной и Складской Логистики | Ангарск/АЦТСЛ склад №2 | КОСТЮМ Х/Б С ОП 64-66/182-188/ | 360016260000 | Прочее | 03.02.2015 | непригодный -списание в утиль |  |  |  | Списание | шт. | 5
6.1.58 | ООО Торговый Дом "ЕвроСибЭнерго" Ангарский Центр Транспортной и Складской Логистики | Ангарск/АЦТСЛ склад №2 | Костюм сварщика брезентовый р. 44-46/158-164 | 360051320000 | Прочее | 13.07.2016 | непригодный -списание в утиль |  |  |  | Списание | шт. | 1
6.1.59 | ООО Торговый Дом "ЕвроСибЭнерго" Ангарский Центр Транспортной и Складской Логистики | Ангарск/АЦТСЛ склад №2 | КОСТЮМ Х/Б С ОП 64-66/194-200/ | 360034840000 | Прочее | 11.03.2016 | непригодный -списание в утиль |  |  |  | Списание | шт. | 1
6.1.60 | ООО Торговый Дом "ЕвроСибЭнерго" Ангарский Центр Транспортной и Складской Логистики | Ангарск/АЦТСЛ склад №2 | БРЮКИ ВАТНЫЕ С ВЫСОКИМ ПОЯСОМ ВЕРХ ТК.ДИАГОНАЛЬ 56-58/158-164/ | 360130880000 | Прочее | 30.12.2011 | непригодный -списание в утиль |  |  |  | Списание | шт. | 1
6.1.61 | ООО Торговый Дом "ЕвроСибЭнерго" Ангарский Центр Транспортной и Складской Логистики | Ангарск/АЦТСЛ склад №2 | Куртка утепленная женская ИТР, размер 60-62, рост 182-188 | 360130250000 | Прочее | 01.02.2016 | непригодный -списание в утиль |  |  |  | Списание | шт. | 1
6.1.62 | ООО Торговый Дом "ЕвроСибЭнерго" Ангарский Центр Транспортной и Складской Логистики | Ангарск/АЦТСЛ склад №2 | Костюм для защиты от ОПЗ и мех.воздействий, мужской, летний, куртка укор+полукомб, х/б, 44-46/182-188, синий , ТР ТС 019/2011 | В60601830000 | Прочее | 29.01.2018 | непригодный -списание в утиль |  |  |  | Списание | шт. | 1
6.1.63 | ООО Торговый Дом "ЕвроСибЭнерго" Ангарский Центр Транспортной и Складской Логистики | Ангарск/АЦТСЛ склад №2 | Костюм противоэнцефалитный (с репеллентом) из термост. тк. с огнестойкими св-ми для защиты от термических рисков эл. дуги 44-46/170-176 | 360049360000 | Прочее | 06.09.2016 | непригодный -списание в утиль |  |  |  | Списание | шт. | 2
6.1.64 | ООО Торговый Дом "ЕвроСибЭнерго" Ангарский Центр Транспортной и Складской Логистики | Ангарск/АЦТСЛ склад №2 | Халат женский технический КЩС, тк. 67%-полиэстер,33%-хлопок р. 52-54/158-164 | 360035620000 | Прочее | 21.01.2014 | непригодный -списание в утиль |  |  |  | Списание | шт. | 2
6.1.65 | ООО Торговый Дом "ЕвроСибЭнерго" Ангарский Центр Транспортной и Складской Логистики | Ангарск/АЦТСЛ склад №2 | Костюм для защиты от растворов кислот и щелочей (КЩС) утепленный, р.56-58/182-188 | 360165710000 | Прочее | 29.03.2013 | непригодный -списание в утиль |  |  |  | Списание | шт. | 1
6.1.66 | ООО Торговый Дом "ЕвроСибЭнерго" Ангарский Центр Транспортной и Складской Логистики | Ангарск/АЦТСЛ склад №2 | КУРТКА ВАТНАЯ ВЕРХ ТК.ПАЛАТКА ГОСТ 29335-92 52-54/158-164/ | 360130900000 | Прочее | 01.09.2016 | непригодный -списание в утиль |  |  |  | Списание | шт. | 1
6.1.67 | ООО Торговый Дом "ЕвроСибЭнерго" Ангарский Центр Транспортной и Складской Логистики | Ангарск/АЦТСЛ склад №2 | КОСТЮМ РАБОЧИЙ ЖЕНСКИЙ ОТ ОБЩЕПРОИЗВОДСТВЕННЫХ ЗАГРЯЗНЕНИЙ, ТКАНЬ САРЖА 44-46/176-182/ | 360201030000 | Прочее | 30.12.2011 | непригодный -списание в утиль |  |  |  | Списание | шт. | 3
6.1.68 | ООО Торговый Дом "ЕвроСибЭнерго" Ангарский Центр Транспортной и Складской Логистики | Ангарск/АЦТСЛ склад №2 | ХАЛАТ РАБОЧИЙ ЖЕНСКИЙ ТК.Х/Б ГОСТ 12.4.131-83 60-62/182-188/ | 360214300000 | Прочее | 30.12.2011 | непригодный -списание в утиль |  |  |  | Списание | шт. | 5
6.1.69 | ООО Торговый Дом "ЕвроСибЭнерго" Ангарский Центр Транспортной и Складской Логистики | Ангарск/АЦТСЛ склад №2 | Халат медицинский, тк.смесовая р.48-50/158-164 | 360200150000 | Прочее | 19.05.2016 | непригодный -списание в утиль |  |  |  | Списание | шт. | 1
6.1.70 | ООО Торговый Дом "ЕвроСибЭнерго" Ангарский Центр Транспортной и Складской Логистики | Ангарск/АЦТСЛ склад №2 | Костюм для защиты от ОПЗ и мех.воздействий, женский, летний, куртка+брюки, смесовая ПЭ 65 %, хлопок 35 %, 56-58/158-164, синий | В60601930002 | Прочее | 23.05.2018 | непригодный -списание в утиль |  |  |  | Списание | шт. | 3
6.1.71 | ООО Торговый Дом "ЕвроСибЭнерго" Ангарский Центр Транспортной и Складской Логистики | Ангарск/АЦТСЛ склад №2 | Костюм для защиты от искр и брызг распл металла ГОСТ 12.4.250-2013 (2 класс), мужской, летний, куртка+брюки, брезент+спилок, 52-54/182-188, ., ТР ТС 0 | В60603390000 | Прочее | 06.03.2018 | непригодный -списание в утиль |  |  |  | Списание | шт. | 2
6.1.72 | ООО Торговый Дом "ЕвроСибЭнерго" Ангарский Центр Транспортной и Складской Логистики | Ангарск/АЦТСЛ склад №2 | Куртка для защиты от ОПЗ и мех.воздействий, зимн, III клим. пояс., женск, на утепл прокладке синтепон, 64-66/182-188, синий , ТР ТС 019/2011 | В60201530000 | Прочее | 27.11.2018 | непригодный -списание в утиль |  |  |  | Списание | шт. | 1
6.1.73 | ООО Торговый Дом "ЕвроСибЭнерго" Ангарский Центр Транспортной и Складской Логистики | Ангарск/АЦТСЛ склад №2 | КУРТКА УТЕПЛЕННАЯ ИТР МУЖСКАЯ ТИПА "АЛЯСКА", размер 60-62/194-200 | 360165790000 | Прочее | 15.04.2016 | непригодный -списание в утиль |  |  |  | Списание | шт. | 1
6.1.74 | ООО Торговый Дом "ЕвроСибЭнерго" Ангарский Центр Транспортной и Складской Логистики | Ангарск/АЦТСЛ склад №2 | Костюм сварщика брезентовый, 48-50/182-188 | 360299510000 | Прочее | 03.02.2017 | непригодный -списание в утиль |  |  |  | Списание | шт. | 1
6.1.75 | ООО Торговый Дом "ЕвроСибЭнерго" Ангарский Центр Транспортной и Складской Логистики | Ангарск/АЦТСЛ склад №2 | Куртка утепленная женская ИТР, размер 52-54, рост 182-188 | 360130040000 | Прочее | 14.12.2017 | непригодный -списание в утиль |  |  |  | Списание | шт. | 2
6.1.76 | ООО Торговый Дом "ЕвроСибЭнерго" Ангарский Центр Транспортной и Складской Логистики | Ангарск/АЦТСЛ склад №2 | ПЕРЕХОДНИК | 720020410000 | Запчасти к тепловозам и подвижному составу | 30.12.2011 | непригодный -списание в утиль |  |  |  | Списание | шт. | 6
6.1.77 | ООО Торговый Дом "ЕвроСибЭнерго" Ангарский Центр Транспортной и Складской Логистики | Ангарск/АЦТСЛ склад №2 | ПЛАСТИНА КЛАПАНА ПК-35.08.005 | 720302840000 | Запчасти к тепловозам и подвижному составу | 30.12.2011 | непригодный -списание в утиль |  |  |  | Списание | шт. | 110
6.1.78 | ООО Торговый Дом "ЕвроСибЭнерго" Ангарский Центр Транспортной и Складской Логистики | Ангарск/АЦТСЛ склад №2 | ЗАПАСНЫЕ ЧАСТИ К КОМПРЕССОРУ ПК-3,5 КОЛЬЦО ПОРШНЕВОЕ ПК 3.5-04- | 720302610000 | Запчасти к тепловозам и подвижному составу | 30.12.2011 | непригодный -списание в утиль |  |  |  | Списание | шт. | 20
6.1.79 | ООО Торговый Дом "ЕвроСибЭнерго" Ангарский Центр Транспортной и Складской Логистики | Ангарск/АЦТСЛ склад №2 | Модуль аналогового ввода ICP DAS I-7018 | 667801430000 | Оборудование и з/ч КИПиА | 2016-04-11 | непригодный -списание в утиль |  |  |  | Списание | шт. | 1
6.1.80 | ООО Торговый Дом "ЕвроСибЭнерго" Ангарский Центр Транспортной и Складской Логистики | Ангарск/АЦТСЛ склад №2 | Датчик постоянного напряжения (0...250В, 0...5мА) Е857/1 | 660185740000 | Оборудование и з/ч КИПиА | 2008-10-31 | непригодный -списание в утиль |  |  |  | Списание | шт. | 4
6.1.81 | ООО Торговый Дом "ЕвроСибЭнерго" Ангарский Центр Транспортной и Складской Логистики | Ангарск/АЦТСЛ склад №2 | Комплект разъемов ИКС | 668792800000 | Оборудование и з/ч КИПиА | 2009-02-12 | непригодный -списание в утиль |  |  |  | Списание | шт. | 2
6.1.82 | ООО Торговый Дом "ЕвроСибЭнерго" Ангарский Центр Транспортной и Складской Логистики | Ангарск/АЦТСЛ склад №2 | Вставка размыкающая на 10 пар для плинтов типа Krone | 660186410000 | Оборудование и з/ч КИПиА | 2011-08-31 | непригодный -списание в утиль |  |  |  | Списание | шт. | 55
6.1.83 | ООО Торговый Дом "ЕвроСибЭнерго" Ангарский Центр Транспортной и Складской Логистики | Ангарск/АЦТСЛ склад №2 | Аккумуляторная батарея литий-ион RLN6305 | 665625800000 | Прочее | 2013-07-11 | непригодный -списание в утиль |  |  |  | Списание | шт. | 4
6.1.84 | ООО Торговый Дом "ЕвроСибЭнерго" Ангарский Центр Транспортной и Складской Логистики | Ангарск/АЦТСЛ склад №2 | Комплект разъемов для контроллеров ЗНАК+ | 667608670000 | Оборудование и з/ч КИПиА | 2015-12-28 | непригодный -списание в утиль |  |  |  | Списание | шт. | 12
6.1.85 | ООО Торговый Дом "ЕвроСибЭнерго" Ангарский Центр Транспортной и Складской Логистики | Ангарск/АЦТСЛ склад №2 | Блок телеуправления ЭНМВ-1-4/3R-220А1 | 667800440000 | Оборудование и з/ч КИПиА | 2017-10-23 | непригодный -списание в утиль |  |  |  | Списание | шт. | 4
6.1.86 | ООО Торговый Дом "ЕвроСибЭнерго" Ангарский Центр Транспортной и Складской Логистики | Ангарск/АЦТСЛ склад №2 | Радиомодем РМ «ЗНАК+» для радиостанции «Motorola», 4800–19200 бод | 667800330000 | Прочее | 2014-10-10 | непригодный -списание в утиль |  |  |  | Списание | шт. | 2
6.1.87 | ООО Торговый Дом "ЕвроСибЭнерго" Ангарский Центр Транспортной и Складской Логистики | Ангарск/АЦТСЛ склад №2 | Радиомодем пакетный РМ «ЗНАК+» для радиостанции «Motorola», 4800–19200 бод (2008 г.в.) | 667802640000 | Прочее | 2017-05-04 | непригодный -списание в утиль |  |  |  | Списание | шт. | 6
6.1.88 | ООО Торговый Дом "ЕвроСибЭнерго" Ангарский Центр Транспортной и Складской Логистики | Ангарск/АЦТСЛ склад №2 | Мультистандартный модем ЧМ ЗНАК+ | 667608810000 | Оборудование и з/ч КИПиА | 2014-10-10 | непригодный -списание в утиль |  |  |  | Списание | шт. | 3
6.1.89 | ООО Торговый Дом "ЕвроСибЭнерго" Ангарский Центр Транспортной и Складской Логистики | Ангарск/АЦТСЛ склад №2 | Радиостанция «Motorola–ЗНАК+» в комплекте с АФУ и БП | 667800340000 | Прочее | 2014-10-10 | непригодный -списание в утиль |  |  |  | Списание | шт. | 2
6.1.90 | ООО Торговый Дом "ЕвроСибЭнерго" Ангарский Центр Транспортной и Складской Логистики | Ангарск/АЦТСЛ склад №2 | Аккумуляторная батарея B.B.Battery BPS 100-12 12V 100Ah | 667091390000 | Прочее | 2014-05-22 | непригодный -списание в утиль |  |  |  | Списание | шт. | 8
6.1.91 | ООО Торговый Дом "ЕвроСибЭнерго" Ангарский Центр Транспортной и Складской Логистики | Ангарск/АЦТСЛ склад №2 | АППАРАТ ВОЗДУШНО-ПЛАЗМЕННОЙ РЕЗКИ МУЛЬТИПЛАЗ-15000 | 390405820000 | Сварочное оборудование и материалы | 2017-09-26 | непригодный -списание в утиль |  |  |  | Списание | шт. | 2
6.1.92 | ООО Торговый Дом "ЕвроСибЭнерго" Ангарский Центр Транспортной и Складской Логистики | Ангарск/АЦТСЛ склад №2 | Вентилятор канальный для прямоугольных воздуховодов OSTBERG марки IRE 40х20 А1 по опросному листу ТЭЦ-10 (VR 40-20/20-4D) | 263092340000 | Товары для децентрализованных закупок филиалов (самозакуп) | 2014-08-06 | непригодный -списание в утиль |  |  |  | Списание | шт. | 1
6.1.93 | ООО Торговый Дом "ЕвроСибЭнерго" Ангарский Центр Транспортной и Складской Логистики | Ангарск/АЦТСЛ склад №2 | СТЕНД ДЛЯ Xerox Workcenter 320 | 601344050000 | Прочее | 2005-12-30 | непригодный -списание в утиль |  |  |  | Списание | шт. | 1
6.1.94 | ООО Торговый Дом "ЕвроСибЭнерго" Ангарский Центр Транспортной и Складской Логистики | Ангарск/АЦТСЛ склад №2 | Пост сигнализации взрывозащищенный серии ПСВ-З-56 ХЛ1 | 540267110000 | Прочее | 2015-11-11 | непригодный -списание в утиль |  |  |  | Списание | шт. | 2
6.1.95 | ООО Торговый Дом "ЕвроСибЭнерго" Ангарский Центр Транспортной и Складской Логистики | Ангарск/АЦТСЛ склад №2 | Профили 19" 42ВЕ RITTAL - 2шт | 603992660000 | Прочее | 2008-09-08 | непригодный -списание в утиль |  |  |  | Списание | шт. | 1
6.1.96 | ООО Торговый Дом "ЕвроСибЭнерго" Ангарский Центр Транспортной и Складской Логистики | Ангарск/АЦТСЛ склад №2 | 9518100 РК Клемная коробка 182х180х111 | 667607870000 | Низковольтное оборудование | 2011-10-24 | непригодный -списание в утиль |  |  |  | Списание | шт. | 1
6.1.97 | ООО Торговый Дом "ЕвроСибЭнерго" Ангарский Центр Транспортной и Складской Логистики | Ангарск/АЦТСЛ склад №2 | ПРЕОБРАЗОВАТЕЛЬ ДИНАМИЧЕСКИЙ КАПСЮЛЬННЫЙ ПДК-1 ПДК-1 | 667701300000 | Прочее | 13.05.2008/15.05.2008 | непригодный -списание в утиль |  |  |  | Списание | шт. | 32
6.1.98 | ООО Торговый Дом "ЕвроСибЭнерго" Ангарский Центр Транспортной и Складской Логистики | Ангарск/АЦТСЛ склад №2 | LSA-PROFIL Плинт размыкаемый на 10 пар марк. 0...9 (Плинт 10х2 с разрывными контактами) | 660120030000 | Прочее | 2010-06-07 | непригодный -списание в утиль |  |  |  | Списание | шт. | 2
6.1.99 | ООО Торговый Дом "ЕвроСибЭнерго" Ангарский Центр Транспортной и Складской Логистики | Ангарск/АЦТСЛ склад №2 | LSA-PLUS ПЛИНТЫ 2/8 С НЕРАЗМЫКАЕМЫМИ КОНТАКТАМИ LSA-PLUS МАРКИРОВКА 0...7 | 660120100000 | Прочее | 2007-12-01 | непригодный -списание в утиль |  |  |  | Списание | шт. | 8
6.1.100 | ООО Торговый Дом "ЕвроСибЭнерго" Ангарский Центр Транспортной и Складской Логистики | Ангарск/АЦТСЛ склад №2 | Комплект разъёмов для КЭЯ или УКС «ЗНАК+» | 667800090000 | Оборудование и з/ч КИПиА | 2014-10-10 | непригодный -списание в утиль |  |  |  | Списание | шт. | 15
6.1.101 | ООО Торговый Дом "ЕвроСибЭнерго" Ангарский Центр Транспортной и Складской Логистики | Ангарск/АЦТСЛ склад №2 | Преобразователь измерительный ЭНИП-2-35/100-220-А3Е4-11 | 668795690000 | Оборудование и з/ч КИПиА | 2012-01-12 | непригодный -списание в утиль |  |  |  | Списание | шт. | 9
6.1.102 | ООО Торговый Дом "ЕвроСибЭнерго" Ангарский Центр Транспортной и Складской Логистики | Ангарск/АЦТСЛ склад №2 | БОКС КАБЕЛЬНЫЙ ТЕЛЕФОННЫЙ БКТ БКТ 50Х2 | 667601110000 | Прочее | 2008-10-17 | непригодный -списание в утиль |  |  |  | Списание | шт. | 3
6.1.103 | ООО Торговый Дом "ЕвроСибЭнерго" Ангарский Центр Транспортной и Складской Логистики | Ангарск/АЦТСЛ склад №2 | БОКС БКТ 30x2 БКТ 30Х2 | 667601120000 | Прочее | 2008-06-18 | непригодный -списание в утиль |  |  |  | Списание | шт. | 3
6.1.104 | ООО Торговый Дом "ЕвроСибЭнерго" Ангарский Центр Транспортной и Складской Логистики | Ангарск/АЦТСЛ склад №2 | Контроллер сбора данных узловой УКСД-01Щ | 667802570000 | Оборудование и з/ч КИПиА | 2017-02-14 | непригодный -списание в утиль |  |  |  | Списание | шт. | 3
6.1.105 | ООО Торговый Дом "ЕвроСибЭнерго" Ангарский Центр Транспортной и Складской Логистики | Ангарск/АЦТСЛ склад №2 | ШНУР ЛИНЕЙНЫЙ (телефонный удлинитель 6р4с 2 м) | 667702050000 | Прочее | 2010-05-17 | непригодный -списание в утиль |  |  |  | Списание | шт. | 20
6.1.106 | ООО Торговый Дом "ЕвроСибЭнерго" Ангарский Центр Транспортной и Складской Логистики | Ангарск/АЦТСЛ склад №2 | БОКС БКТ 20x2 БКТ 20Х2 | 667601130000 | Прочее | 2008-06-18 | непригодный -списание в утиль |  |  |  | Списание | шт. | 3
6.1.107 | ООО Торговый Дом "ЕвроСибЭнерго" Ангарский Центр Транспортной и Складской Логистики | Ангарск/АЦТСЛ склад №2 | КНОПКА С ЦИЛИНДРИЧЕСКИМ ТОЛКАТЕЛЕМ КЕ-011 ИСП.2 1"З" | 345501050000 | Прочее | 2005-12-30 | непригодный -списание в утиль |  |  |  | Списание | шт. | 322
6.1.108 | ООО Торговый Дом "ЕвроСибЭнерго" Ангарский Центр Транспортной и Складской Логистики | Ангарск/АЦТСЛ склад №2 | ПЕРЕКЛЮЧАТЕЛЬ МКВ-1122/МVI У3 | 345113510000 | Прочее | 2006-07-10 | непригодный -списание в утиль |  |  |  | Списание | шт. | 24
6.1.109 | ООО Торговый Дом "ЕвроСибЭнерго" Ангарский Центр Транспортной и Складской Логистики | Ангарск/АЦТСЛ склад №2 | КНОПКА С ЦИЛИНДРИЧЕСКИМ ТОЛКАТЕЛЕМ КЕ-011 ИСП.1 2"З" | 345501000000 | Прочее | 2005-12-30 | непригодный -списание в утиль |  |  |  | Списание | шт. | 89
6.1.110 | ООО Торговый Дом "ЕвроСибЭнерго" Ангарский Центр Транспортной и Складской Логистики | Ангарск/АЦТСЛ склад №2 | КОНТАКТОР МК3-10У3А/220 100 100 200.01 | 344045000000 | Низковольтное оборудование | 2007-04-10 | непригодный -списание в утиль |  |  |  | Списание | шт. | 4
6.1.111 | ООО Торговый Дом "ЕвроСибЭнерго" Ангарский Центр Транспортной и Складской Логистики | Ангарск/АЦТСЛ склад №2 | КОНТАКТОР МК1-30 У3 220В 108 300 200.01 | 344085140000 | Низковольтное оборудование | 2007-06-18 | непригодный -списание в утиль |  |  |  | Списание | шт. | 1
6.1.112 | ООО Торговый Дом "ЕвроСибЭнерго" Ангарский Центр Транспортной и Складской Логистики | Ангарск/АЦТСЛ склад №2 | ФИКСАТОР CR-PH ДЛЯ РЕЛЕ CR-P SST1SVR405659R0000 | 349896180000 | Прочее | 2006-12-28 | непригодный -списание в утиль |  |  |  | Списание | шт. | 39
6.1.113 | ООО Торговый Дом "ЕвроСибЭнерго" Ангарский Центр Транспортной и Складской Логистики | Ангарск/АЦТСЛ склад №2 | КОНТАКТОР МК2-30 У3/220, UКАТ.=220 В МК2-30 У3/220 | 344000040000 | Низковольтное оборудование | 2007-04-10 | непригодный -списание в утиль |  |  |  | Списание | шт. | 1
6.1.114 | ООО Торговый Дом "ЕвроСибЭнерго" Ангарский Центр Транспортной и Складской Логистики | Ангарск/АЦТСЛ склад №2 | КОНТАКТОР МК-1-20 40А У3 220В | 349896960000 | Прочее | 2013-10-10 | непригодный -списание в утиль |  |  |  | Списание | шт. | 3
6.1.115 | ООО Торговый Дом "ЕвроСибЭнерго" Ангарский Центр Транспортной и Складской Логистики | Ангарск/АЦТСЛ склад №2 | Вставка плавкая к предохранителю ПН-2 100А Iном П/В=63А | 345775120000 | Прочее | 2008-03-26 | непригодный -списание в утиль |  |  |  | Списание | шт. | 41
6.1.116 | ООО Торговый Дом "ЕвроСибЭнерго" Ангарский Центр Транспортной и Складской Логистики | Ангарск/АЦТСЛ склад №2 | Вставка плавкая к предохранителю ПН-2 100А Iном П/В=31.5 А | 345775110000 | Прочее | 2008-03-26 | непригодный -списание в утиль |  |  |  | Списание | шт. | 71
6.1.117 | ООО Торговый Дом "ЕвроСибЭнерго" Ангарский Центр Транспортной и Складской Логистики | Ангарск/АЦТСЛ склад №2 | АВТОМАТ А-379Б2 У3 630А 660В | 340576660000 | Низковольтное оборудование | 2009-08-19 | непригодный -списание в утиль |  |  |  | Списание | шт. | 1
6.1.118 | ООО Торговый Дом "ЕвроСибЭнерго" Ангарский Центр Транспортной и Складской Логистики | Ангарск/АЦТСЛ склад №2 | БЛОК ЗАЖИМОВ (ПРОХОДН.) БЗН24-16П63-В/В-5 5 ЗАЖИМОВ 340 630 502.01 63А | 343252000000 | Низковольтное оборудование | 2012-06-04 | непригодный -списание в утиль |  |  |  | Списание | шт. | 1
6.1.119 | ООО Торговый Дом "ЕвроСибЭнерго" Ангарский Центр Транспортной и Складской Логистики | Ангарск/АЦТСЛ склад №2 | БЛОК ЗАЖИМОВ (ПРОХОДН.) БЗ24-4П16-В/В-10 340 161 012.01 | 343249000000 | Низковольтное оборудование | 2007-04-10 | непригодный -списание в утиль |  |  |  | Списание | шт. | 36
6.1.120 | ООО Торговый Дом "ЕвроСибЭнерго" Ангарский Центр Транспортной и Складской Логистики | Ангарск/АЦТСЛ склад №2 | ЗАЖИМ ВИНТОВОЙ 3ВИ-30 6-16 мм2 30А 12 пар | 343280990000 | Низковольтное оборудование | 2007-10-04 | непригодный -списание в утиль |  |  |  | Списание | шт. | 8
6.1.121 | ООО Торговый Дом "ЕвроСибЭнерго" Ангарский Центр Транспортной и Складской Логистики | Ангарск/АЦТСЛ склад №2 | Контактор МК1-20АУ3, 220В, 2НО | 349899250000 | Низковольтное оборудование | 2013-05-27 | непригодный -списание в утиль |  |  |  | Списание | шт. | 1
6.1.122 | ООО Торговый Дом "ЕвроСибЭнерго" Ангарский Центр Транспортной и Складской Логистики | Ангарск/АЦТСЛ склад №2 | Пластина PHO3032033-D-ST 2,5 OG | 343281300000 | Низковольтное оборудование | 2009-04-21 | непригодный -списание в утиль |  |  |  | Списание | шт. | 49
6.1.123 | ООО Торговый Дом "ЕвроСибЭнерго" Ангарский Центр Транспортной и Складской Логистики | Ангарск/АЦТСЛ склад №2 | ПЕРЕКЛЮЧАТЕЛЬ ALCLP-22 3P | 345316030000 | Низковольтное оборудование | 2015-04-07 | непригодный -списание в утиль |  |  |  | Списание | шт. | 20
6.1.124 | ООО Торговый Дом "ЕвроСибЭнерго" Ангарский Центр Транспортной и Складской Логистики | Ангарск/АЦТСЛ склад №2 | КРЫШКА ТОРЦЕВАЯ КТ-6 У3 | 343280100000 | Низковольтное оборудование | 2016-12-15 | непригодный -списание в утиль |  |  |  | Списание | шт. | 30
6.1.125 | ООО Торговый Дом "ЕвроСибЭнерго" Ангарский Центр Транспортной и Складской Логистики | Ангарск/АЦТСЛ склад №2 | Вставка плавкая к предохранителю ПР-2 500В 15-60А Iном П/В=15А | 345775100000 | Прочее | 2008-03-31 | непригодный -списание в утиль |  |  |  | Списание | шт. | 70
6.1.126 | ООО Торговый Дом "ЕвроСибЭнерго" Ангарский Центр Транспортной и Складской Логистики | Ангарск/АЦТСЛ склад №2 | ЦОКОЛЬ CR-PLS ДЛЯ РЕЛЕ СR-P SST1SVR405650R0100 | 349896160000 | Низковольтное оборудование | 2006-12-28 | непригодный -списание в утиль |  |  |  | Списание | шт. | 61
6.1.127 | ООО Торговый Дом "ЕвроСибЭнерго" Ангарский Центр Транспортной и Складской Логистики | Ангарск/АЦТСЛ склад №2 | Клемный зажим до 4мм2 UT 2,5 | 343282030000 | Низковольтное оборудование | 2017-08-24 | непригодный -списание в утиль |  |  |  | Списание | шт. | 150
6.1.128 | ООО Торговый Дом "ЕвроСибЭнерго" Ангарский Центр Транспортной и Складской Логистики | Ангарск/АЦТСЛ склад №2 | Блок-контакт состояния OF (положение АВ) C60 | 349898960000 | Низковольтное оборудование | 2019-04-17 | непригодный -списание в утиль |  |  |  | Списание | шт. | 5
6.1.129 | ООО Торговый Дом "ЕвроСибЭнерго" Ангарский Центр Транспортной и Складской Логистики | Ангарск/АЦТСЛ склад №2 | Устройство зашиты от импульсных перенапряжений АВВ OVR T2 1N | 349898900000 | Низковольтное оборудование | 2015-10-30 | непригодный -списание в утиль |  |  |  | Списание | шт. | 10
6.1.130 | ООО Торговый Дом "ЕвроСибЭнерго" Ангарский Центр Транспортной и Складской Логистики | Ангарск/АЦТСЛ склад №2 | ТРУБКА ИЗОЛЯЦИОННАЯ ТВ-40 3 ММ | 460005700000 | Прочее | 2017-04-18 | непригодный -списание в утиль |  |  |  | Списание | кг | 1.6
6.1.131 | ООО Торговый Дом "ЕвроСибЭнерго" Ангарский Центр Транспортной и Складской Логистики | Ангарск/АЦТСЛ склад №2 | ЛЕНТА МЕТКАЛИЕВАЯ | 460000180000 | Прочее | 2016-08-25 | непригодный -списание в утиль |  |  |  | Списание | м | 50
6.1.132 | ООО Торговый Дом "ЕвроСибЭнерго" Ангарский Центр Транспортной и Складской Логистики | Ангарск/АЦТСЛ склад №2 | Лента слюдинитовая ЛИФК-ТТ0,17х40мм | Г62900720000 | Прочее | 2018-05-04 | непригодный -списание в утиль |  |  |  | Списание | кг | 4.7
6.1.133 | ООО Торговый Дом "ЕвроСибЭнерго" Ангарский Центр Транспортной и Складской Логистики | Ангарск/АЦТСЛ склад №2 | Трубка термоусаживаемая 5/2 белая | Г63900430002 | Прочее | 2019-09-02 | непригодный -списание в утиль |  |  |  | Списание | м | 42
6.1.134 | ООО Торговый Дом "ЕвроСибЭнерго" Ангарский Центр Транспортной и Складской Логистики | Ангарск/АЦТСЛ склад №2 | ИНДИКАТОР СВЕТОДИОДНЫЙ КИПД 119Д1-Л-1 | 410190020000 | Прочее | 2016-08-25 | непригодный -списание в утиль |  |  |  | Списание | шт. | 40
6.1.135 | ООО Торговый Дом "ЕвроСибЭнерго" Ангарский Центр Транспортной и Складской Логистики | Ангарск/АЦТСЛ склад №2 | ИНДИКАТОР СВЕТОДИОДНЫЙ КИПД 119Д1-К-1 | 410190010000 | Прочее | 2016-08-25 | непригодный -списание в утиль |  |  |  | Списание | шт. | 40
6.1.136 | ООО Торговый Дом "ЕвроСибЭнерго" Ангарский Центр Транспортной и Складской Логистики | Ангарск/АЦТСЛ склад №2 | РАЗЪЕМ ВП1-1-1 ПРЕДОХРАНИТЕЛЬ ВП1-1-1 | 413680140000 | Прочее | 2016-08-25 | непригодный -списание в утиль |  |  |  | Списание | шт. | 6
6.1.137 | ООО Торговый Дом "ЕвроСибЭнерго" Ангарский Центр Транспортной и Складской Логистики | Ангарск/АЦТСЛ склад №2 | ДИОД: АЛ 102 ГМ СВЕТОДИОД АЛ 102 ГМ АЛ 102 ГМ | 410107800000 | Прочее | 25.08.2016 | непригодный -списание в утиль |  |  |  | Списание | шт. | 20
6.1.138 | ООО Торговый Дом "ЕвроСибЭнерго" Ангарский Центр Транспортной и Складской Логистики | Ангарск/АЦТСЛ склад №2 | Тиристор Т 161-18 (Т 160) | 410190230000 | Прочее | 2010-09-27 | непригодный -списание в утиль |  |  |  | Списание | шт. | 1
6.1.139 | ООО Торговый Дом "ЕвроСибЭнерго" Ангарский Центр Транспортной и Складской Логистики | Ангарск/АЦТСЛ склад №2 | РАЗЪЕМ ВП1-1-2 ПРЕДОХРАНИТЕЛЬ ВП1-1-2 | 413680180000 | Прочее | 2016-08-25 | непригодный -списание в утиль |  |  |  | Списание | шт. | 8
6.1.140 | ООО Торговый Дом "ЕвроСибЭнерго" Ангарский Центр Транспортной и Складской Логистики | Ангарск/АЦТСЛ склад №2 | ДВИГАТЕЛЬ РД-09П 79040463 | 480008500000 | Машины переменного тока | 2005-12-30 | непригодный -списание в утиль |  |  |  | Списание | шт. | 8
6.1.141 | ООО Торговый Дом "ЕвроСибЭнерго" Ангарский Центр Транспортной и Складской Логистики | Ангарск/АЦТСЛ склад №2 | УСИЛИТЕЛЬ УПД4-04 | 480009100000 | Машины переменного тока | 2005-12-30 | непригодный -списание в утиль |  |  |  | Списание | шт. | 15
6.1.142 | ООО Торговый Дом "ЕвроСибЭнерго" Ангарский Центр Транспортной и Складской Логистики | Ангарск/АЦТСЛ склад №2 | СТАБИЛИЗАТОР ДАВЛЕНИЯ ГАЗА СДГ-111АМ СДГ-111АМ | 480100250000 | Оборудование и приборы для химических лабораторий | 2008-07-08 | непригодный -списание в утиль |  |  |  | Списание | шт. | 4
6.1.143 | ООО Торговый Дом "ЕвроСибЭнерго" Ангарский Центр Транспортной и Складской Логистики | Ангарск/АЦТСЛ склад №2 | СТРЕЛКА МП3-У Р=6?1600кг/см2 02251 | 480302140000 | Приборы для измерения и регулирования давления | 2005-10-31 | непригодный -списание в утиль |  |  |  | Списание | шт. | 10
6.1.144 | ООО Торговый Дом "ЕвроСибЭнерго" Ангарский Центр Транспортной и Складской Логистики | Ангарск/АЦТСЛ склад №2 | Индикатор расхода газ ротаметрический ИР-2-02 | 480156030000 | Оборудование и приборы для химических лабораторий | 2017-11-29 | непригодный -списание в утиль |  |  |  | Списание | шт. | 1
6.1.145 | ООО Торговый Дом "ЕвроСибЭнерго" Ангарский Центр Транспортной и Складской Логистики | Ангарск/АЦТСЛ склад №2 | ЭЛЕКТРОД ИЗМЕРИТЕЛЬНЫЙ (ДЛЯ РН-МЕТРА) ЭСС-01-200 | 480100630000 | Оборудование и приборы для химических лабораторий | 2005-12-30 | непригодный -списание в утиль |  |  |  | Списание | шт. | 19
6.1.146 | ООО Торговый Дом "ЕвроСибЭнерго" Ангарский Центр Транспортной и Складской Логистики | Ангарск/АЦТСЛ склад №2 | УСИЛИТЕЛЬ У2МА-01 | 480008900000 | Машины переменного тока | 2005-12-30 | непригодный -списание в утиль |  |  |  | Списание | шт. | 2
6.1.147 | ООО Торговый Дом "ЕвроСибЭнерго" Ангарский Центр Транспортной и Складской Логистики | Ангарск/АЦТСЛ склад №2 | КОНТАКТНАЯ ГРУППА ДМ2005Сr | 480302160000 | Приборы для измерения и регулирования давления | 2005-10-31 | непригодный -списание в утиль |  |  |  | Списание | шт. | 65
6.1.148 | ООО Торговый Дом "ЕвроСибЭнерго" Ангарский Центр Транспортной и Складской Логистики | Ангарск/АЦТСЛ склад №2 | СТРЕЛКА МП4У | 480301990000 | Приборы для измерения и регулирования давления | 2005-10-31 | непригодный -списание в утиль |  |  |  | Списание | шт. | 30
6.1.149 | ООО Торговый Дом "ЕвроСибЭнерго" Ангарский Центр Транспортной и Складской Логистики | Ангарск/АЦТСЛ склад №2 | ТЕРМОКОМПЕНСАТОР ТКА-4 5М2.995.009 | 480103400000 | Оборудование и приборы для химических лабораторий | 2005-12-30 | непригодный -списание в утиль |  |  |  | Списание | шт. | 2
6.1.150 | ООО Торговый Дом "ЕвроСибЭнерго" Ангарский Центр Транспортной и Складской Логистики | Ангарск/АЦТСЛ склад №2 | ПОЛУМУФТА ПМФ-1600П | 480200500000 | Приборы для измерения и регулирования давления | 2005-12-30 | непригодный -списание в утиль |  |  |  | Списание | шт. | 10
6.1.151 | ООО Торговый Дом "ЕвроСибЭнерго" Ангарский Центр Транспортной и Складской Логистики | Ангарск/АЦТСЛ склад №2 | УСИЛИТЕЛЬ УЗМА-01 УХЛ4 | 480008800000 | Машины переменного тока | 2005-12-30 | непригодный -списание в утиль |  |  |  | Списание | шт. | 5
6.1.152 | ООО Торговый Дом "ЕвроСибЭнерго" Ангарский Центр Транспортной и Складской Логистики | Ангарск/АЦТСЛ склад №2 | ПРИВОД ДИАГРАММЫ 50006.330.005-001 | 480016580000 | Машины переменного тока | 2006-06-02 | непригодный -списание в утиль |  |  |  | Списание | шт. | 1
6.1.153 | ООО Торговый Дом "ЕвроСибЭнерго" Ангарский Центр Транспортной и Складской Логистики | Ангарск/АЦТСЛ склад №2 | КРОНШТЕЙН Б-02.607.31 | 480012400000 | Машины переменного тока | 2005-12-30 | непригодный -списание в утиль |  |  |  | Списание | шт. | 10
6.1.154 | ООО Торговый Дом "ЕвроСибЭнерго" Ангарский Центр Транспортной и Складской Логистики | Ангарск/АЦТСЛ склад №2 | КАРЕТКА ПЕЧАТАЮЩАЯ У-15.425.04 | 480000300000 | Машины переменного тока | 2005-12-30 | непригодный -списание в утиль |  |  |  | Списание | шт. | 1
6.1.155 | ООО Торговый Дом "ЕвроСибЭнерго" Ангарский Центр Транспортной и Складской Логистики | Ангарск/АЦТСЛ склад №2 | ЩЕКА У-17.164.06 | 480012200000 | Машины переменного тока | 2005-12-30 | непригодный -списание в утиль |  |  |  | Списание | шт. | 16
6.1.156 | ООО Торговый Дом "ЕвроСибЭнерго" Ангарский Центр Транспортной и Складской Логистики | Ангарск/АЦТСЛ склад №2 | РЕМКОМПЛЕКТ ЗИП У-14.300.03 | 480004000000 | Машины переменного тока | 2008-06-02 | непригодный -списание в утиль |  |  |  | Списание | шт. | 2
6.1.157 | ООО Торговый Дом "ЕвроСибЭнерго" Ангарский Центр Транспортной и Складской Логистики | Ангарск/АЦТСЛ склад №2 | КАРЕТКА ПИШУЩАЯ У-15.326.59 | 480015940000 | Машины переменного тока | 2007-02-28 | непригодный -списание в утиль |  |  |  | Списание | шт. | 13
6.1.158 | ООО Торговый Дом "ЕвроСибЭнерго" Ангарский Центр Транспортной и Складской Логистики | Ангарск/АЦТСЛ склад №2 | ЭЛЕКТРОД ИЗМЕРИТЕЛЬНЫЙ ЭСЛ-15-11 | 480102300000 | Оборудование и приборы для химических лабораторий | 2007-09-10 | непригодный -списание в утиль |  |  |  | Списание | шт. | 2
6.1.159 | ООО Торговый Дом "ЕвроСибЭнерго" Ангарский Центр Транспортной и Складской Логистики | Ангарск/АЦТСЛ склад №2 | ПЛАТА ПРИВОДА | 480002800000 | Машины переменного тока | 2005-12-30 | непригодный -списание в утиль |  |  |  | Списание | шт. | 4
6.1.160 | ООО Торговый Дом "ЕвроСибЭнерго" Ангарский Центр Транспортной и Складской Логистики | Ангарск/АЦТСЛ склад №2 | ЩЕКА У-17.164.05 | 480012100000 | Машины переменного тока | 2005-12-30 | непригодный -списание в утиль |  |  |  | Списание | шт. | 1
6.1.161 | ООО Торговый Дом "ЕвроСибЭнерго" Ангарский Центр Транспортной и Складской Логистики | Ангарск/АЦТСЛ склад №2 | ИЗМЕРИТЕЛЬНАЯ ПЛАТА 7.100.150 (0-5 МА) | 480016490000 | Машины переменного тока | 2006-09-06 | непригодный -списание в утиль |  |  |  | Списание | шт. | 3
6.1.162 | ООО Торговый Дом "ЕвроСибЭнерго" Ангарский Центр Транспортной и Складской Логистики | Ангарск/АЦТСЛ склад №2 | КАТУШКА К КОНТАКТОРУ 5АК.520.125-21 КТ 7023 380В | 620005200000 | Прочее | 2010-06-30 | непригодный -списание в утиль |  |  |  | Списание | шт. | 70
6.1.163 | ООО Торговый Дом "ЕвроСибЭнерго" Ангарский Центр Транспортной и Складской Логистики | Ангарск/АЦТСЛ склад №2 | КОНТАКТ ПОДВИЖНЫЙ К КПВ-503 (16.011) | 620004770000 | Прочее | 2008-03-26 | непригодный -списание в утиль |  |  |  | Списание | шт. | 6
6.1.164 | ООО Торговый Дом "ЕвроСибЭнерго" Ангарский Центр Транспортной и Складской Логистики | Ангарск/АЦТСЛ склад №2 | 5ЛХ.550.073 Контакт к ПАЕ-300 неподвижный (БАШМАК) | 620206800000 | Прочее | 2009-11-06 | непригодный -списание в утиль |  |  |  | Списание | шт. | 5
6.1.165 | ООО Торговый Дом "ЕвроСибЭнерго" Ангарский Центр Транспортной и Складской Логистики | Ангарск/АЦТСЛ склад №2 | ГЛЦИ.685.172.033 КОНТАКТ К ПАЕ-300 ПОДВИЖНЫЙ (МОСТИК ) | 620200000000 | Прочее | 2008-01-31 | непригодный -списание в утиль |  |  |  | Списание | шт. | 5
6.1.166 | ООО Торговый Дом "ЕвроСибЭнерго" Ангарский Центр Транспортной и Складской Логистики | Ангарск/АЦТСЛ склад №2 | КОНТАКТ НЕПОДВИЖНЫЙ 5ЛХ.550.091 ПМА 3000 | 620200040000 | Прочее | 2009-08-19 | непригодный -списание в утиль |  |  |  | Списание | шт. | 20
6.1.167 | ООО Торговый Дом "ЕвроСибЭнерго" Ангарский Центр Транспортной и Складской Логистики | Ангарск/АЦТСЛ склад №2 | КОНТАКТ ПОДВИЖНЫЙ К КПВ-502 (16.009) | 620004750000 | Прочее | 2008-03-26 | непригодный -списание в утиль |  |  |  | Списание | шт. | 6
6.1.168 | ООО Торговый Дом "ЕвроСибЭнерго" Ангарский Центр Транспортной и Складской Логистики | Ангарск/АЦТСЛ склад №2 | КАТУШКА К ПУСКАТЕЛЮ ПМЛ1100 (ВТЯГИВАЮЩАЯ 380 В) | 620207650000 | Прочее | 2009-08-19 | непригодный -списание в утиль |  |  |  | Списание | шт. | 5
6.1.169 | ООО Торговый Дом "ЕвроСибЭнерго" Ангарский Центр Транспортной и Складской Логистики | Ангарск/АЦТСЛ склад №2 | КОНТАКТ ПОДВИЖНЫЙ К КПВ-504 (16.012) | 620004790000 | Прочее | 2008-03-26 | непригодный -списание в утиль |  |  |  | Списание | шт. | 6
6.1.170 | ООО Торговый Дом "ЕвроСибЭнерго" Ангарский Центр Транспортной и Складской Логистики | Ангарск/АЦТСЛ склад №2 | КОНТАКТ 5ЛХ.551.092-02 ПМА 6000 | 620206100000 | Прочее | 2009-08-19 | непригодный -списание в утиль |  |  |  | Списание | шт. | 10
6.1.171 | ООО Торговый Дом "ЕвроСибЭнерго" Ангарский Центр Транспортной и Складской Логистики | Ангарск/АЦТСЛ склад №2 | КОНТАКТ К КОНТАКТОРУ 6023 НЕПОДВИЖ. ИЛГТ 74137003 | 620005150000 | Прочее | 2016-03-01 | непригодный -списание в утиль |  |  |  | Списание | шт. | 9
6.1.172 | ООО Торговый Дом "ЕвроСибЭнерго" Ангарский Центр Транспортной и Складской Логистики | Ангарск/АЦТСЛ склад №2 | Вставка плавкая ПН-2 600А Iном П/В=400А | 345776740000 | Прочее | 2012-03-12 | непригодный -списание в утиль |  |  |  | Списание | шт. | 88
6.1.173 | ООО Торговый Дом "ЕвроСибЭнерго" Ангарский Центр Транспортной и Складской Логистики | Ангарск/АЦТСЛ склад №2 | ПРЕДОХРАНИТЕЛЬ ПКТ-102-6-50-31.5У3 | 251807100000 | Высоковольтное оборудование | 2011-08-01 | непригодный -списание в утиль |  |  |  | Списание | шт. | 19
6.1.174 | ООО Торговый Дом "ЕвроСибЭнерго" Ангарский Центр Транспортной и Складской Логистики | Ангарск/АЦТСЛ склад №2 | ПАТРОН В/В ПРЕДОХРАНИТЕЛЯ ПТ1.1-6-8-40У1 | 251826280000 | Высоковольтное оборудование | 2006-03-22 | непригодный -списание в утиль |  |  |  | Списание | шт. | 24
6.1.175 | ООО Торговый Дом "ЕвроСибЭнерго" Ангарский Центр Транспортной и Складской Логистики | Ангарск/АЦТСЛ склад №2 | ПРЕДОХРАНИТЕЛЬ ВЫСОКОВОЛЬТНЫЙ ПКТ101-6-10-40У3 | 251826410000 | Высоковольтное оборудование | 2011-08-01 | непригодный -списание в утиль |  |  |  | Списание | шт. | 9
6.1.176 | ООО Торговый Дом "ЕвроСибЭнерго" Ангарский Центр Транспортной и Складской Логистики | Ангарск/АЦТСЛ склад №2 | ПРЕДОХРАНИТЕЛЬ ВЫСОКОВОЛЬТНЫЙ ПКТ101-6-20-40У3 | 251826680000 | Высоковольтное оборудование | 2016-11-18 | непригодный -списание в утиль |  |  |  | Списание | шт. | 2
6.1.177 | ООО Торговый Дом "ЕвроСибЭнерго" Ангарский Центр Транспортной и Складской Логистики | Ангарск/АЦТСЛ склад №2 | ПРЕДОХРАНИТЕЛИ ПКТ 103-6-100-31.5У3 | 251810000000 | Высоковольтное оборудование | 2016-07-21 | непригодный -списание в утиль |  |  |  | Списание | шт. | 5
6.1.178 | ООО Торговый Дом "ЕвроСибЭнерго" Ангарский Центр Транспортной и Складской Логистики | Ангарск/АЦТСЛ склад №2 | ПРЕДОХРАНИТЕЛИ ПКТ 103-6-160-20У3 | 251811000000 | Высоковольтное оборудование | 2016-07-21 | Согласно паспорта консервация трансформатора с даты изготовления 3 года. Морально устарели, не используются на производстве. |  |  |  | Списание | шт. | 5
6.1.179 | ООО Торговый Дом "ЕвроСибЭнерго" Ангарский Центр Транспортной и Складской Логистики | Ангарск/АЦТСЛ склад №2 | ОГРАНИЧИТЕЛЬ ПЕРЕНАПРЯЖЕНИЯ ОПН-М-6/6,9-10/650 (II) УХЛ2 | 252107900000 | Высоковольтное оборудование | 2011-05-03 | непригодный -списание в утиль |  |  |  | Списание | шт. | 34
6.1.180 | ООО Торговый Дом "ЕвроСибЭнерго" Ангарский Центр Транспортной и Складской Логистики | Ангарск/АЦТСЛ склад №2 | Устройство вводное ВРУ1-21-10 УХЛ4 | В44203230000 | Высоковольтное оборудование | 2023-10-10 | новый |  |  |  | Реализация | шт. | 2
6.1.181 | ООО Торговый Дом "ЕвроСибЭнерго" Ангарский Центр Транспортной и Складской Логистики | Ангарск/АЦТСЛ склад №2 | Устройство вводное ВРУ1-48-03 УХЛ4 | В44203240000 | Высоковольтное оборудование | 2023-10-10 | новый |  |  |  | Реализация | шт. | 1
6.1.182 | ООО Торговый Дом "ЕвроСибЭнерго" Ангарский Центр Транспортной и Складской Логистики | Ангарск/АЦТСЛ склад №2 | Клапан поплавковый пластм ГОСТ 30493-96 | АЖ9500020000 | Высоковольтное оборудование | 2023-10-10 | новый |  |  |  | Реализация | шт. | 23
6.1.183 | ООО Торговый Дом "ЕвроСибЭнерго" Ангарский Центр Транспортной и Складской Логистики | Ангарск/АЦТСЛ склад №2 | Конвектор отопит. К300-0,9 КРМ (концевой, прис 3/4) | ЕЛ4101240009 | Высоковольтное оборудование | 2023-10-10 | новый |  |  |  | Реализация | шт. | 44
6.1.184 | ООО Торговый Дом "ЕвроСибЭнерго" Ангарский Центр Транспортной и Складской Логистики | Ангарск/АЦТСЛ склад №2 | Пункт Распределительный ПР8503-1011-2УХЛ2 32А | В44203250001 | Высоковольтное оборудование | 2023-10-10 | новый |  |  |  | Реализация | шт. | 2
6.1.185 | ООО Торговый Дом "ЕвроСибЭнерго" Ангарский Центр Транспортной и Складской Логистики | Ангарск/АЦТСЛ склад №2 | Пункт Распределительный ПР8503-1011-2УХЛ2 63А-6 | В44203250000 | Высоковольтное оборудование | 2023-10-10 | новый |  |  |  | Реализация | шт. | 2
6.1.186 | ООО Торговый Дом "ЕвроСибЭнерго" Ангарский Центр Транспортной и Складской Логистики | Ангарск/АЦТСЛ склад №2 | Счетчик ТАЙПИН ОХТА ГЛ 15 (универсальный для расхода горячей или холодной воды) | Б86300270004 | Высоковольтное оборудование | 2023-10-10 | новый |  |  |  | Реализация | шт. | 119
6.1.187 | ООО Торговый Дом "ЕвроСибЭнерго" Ангарский Центр Транспортной и Складской Логистики | Ангарск/АЦТСЛ склад №2 | Устр-во д/внутрикв пожаротуш УВП (в комп с мет шк) | Д42100230002 | Высоковольтное оборудование | 2023-10-10 | новый |  |  |  | Реализация | шт. | 160
6.1.188 | ООО Торговый Дом "ЕвроСибЭнерго" Ангарский Центр Транспортной и Складской Логистики | Ангарск/АЦТСЛ склад №2 | Шкаф ВРУ 1-17-70 УХЛ4 без сч | В44203260000 | Высоковольтное оборудование | 2023-10-10 | новый |  |  |  | Реализация | шт. | 1
6.1.189 | ООО Торговый Дом "ЕвроСибЭнерго" Ангарский Центр Транспортной и Складской Логистики | Ангарск/АЦТСЛ склад №2 | Щит этажный на 6 выкл. ВА 61F29-1С 50А ЩЭУ-6х50 УХ | ЖГ1500100001 | Высоковольтное оборудование | 2023-10-10 | новый |  |  |  | Реализация | шт. | 18
6.1.190 | ООО Торговый Дом "ЕвроСибЭнерго" Ангарский Центр Транспортной и Складской Логистики | Ангарск/АЦТСЛ склад №2 | Щит этажный на 7 выкл. ВА 61F29 50А ЩЭУ-7х50 УХЛ4 | ЖГ1500100000 | Высоковольтное оборудование | 2023-10-10 | новый |  |  |  | Реализация | шт. | 18
6.1.191 | ООО Торговый Дом "ЕвроСибЭнерго" Ангарский Центр Транспортной и Складской Логистики | Ангарск/АЦТСЛ склад №2 | ВТУЛКА (НД25/250) РЧО-1.1-102 | 510106450000 | Насосы и з/ч к ним | 2011-12-30 | новый |  |  |  | Вовлечение | шт. | 2
6.1.192 | ООО Торговый Дом "ЕвроСибЭнерго" Ангарский Центр Транспортной и Складской Логистики | Ангарск/АЦТСЛ склад №2 | Втулка защитная 0603.40.1364.0001(3) (Д 200-95, Д320-50) | Д11301990001 (Аналог 510611400000) | Насосы и з/ч к ним | 2021-03-23 | новый |  |  |  | Вовлечение | шт. | 4
6.1.193 | ООО Торговый Дом "ЕвроСибЭнерго" Ангарский Центр Транспортной и Складской Логистики | Ангарск/АЦТСЛ склад №2 | КОЛЬЦО УПЛОТНЯЮЩЕЕ НОЗ.3.304.01.01.002 | 510614500000 | Насосы и з/ч к ним | 30.12.2011 | новый |  |  |  | Вовлечение | шт. | 5
6.1.194 | ООО Торговый Дом "ЕвроСибЭнерго" Ангарский Центр Транспортной и Складской Логистики | Ангарск/АЦТСЛ склад №2 | К-100-65-200 КОЛЕСО РАБОЧЕЕ Н01.3016.01.002 | 510603100000 | Насосы и з/ч к ним | 2011-12-30 | новый |  |  |  | Вовлечение | шт. | 2
6.1.195 | ООО Торговый Дом "ЕвроСибЭнерго" Ангарский Центр Транспортной и Складской Логистики | Ангарск/АЦТСЛ склад №2 | ДИСК МУФТЫ ТЭ3.52.055 | 720300740000 | Запчасти к тепловозам и подвижному составу | 30.12.2011 | непригодный -списание в утиль |  |  |  | Списание | шт. | 140
6.1.196 | ООО Торговый Дом "ЕвроСибЭнерго" Ангарский Центр Транспортной и Складской Логистики | Ангарск/АЦТСЛ склад №2 | ВЕНТИЛЬ ЭЛЕКТРОПНЕВМАТИЧЕСКИЙ ТИПА ВВ-32УЗ НА 110В ТУ 16-529.361 | 720300170000 | Запчасти к тепловозам и подвижному составу | 30.12.2011 | непригодный -списание в утиль |  |  |  | Списание | шт. | 2
6.1.197 | ООО Торговый Дом "ЕвроСибЭнерго" Ангарский Центр Транспортной и Складской Логистики | Ангарск/АЦТСЛ склад №2 | БЛОК УПРАВЛЕНИЯ 55-351И-00-03 | 721800820000 | Запчасти к тепловозам и подвижному составу | 30.12.2011 | непригодный -списание в утиль |  |  |  | Списание | шт. | 1
6.1.198 | ООО Торговый Дом "ЕвроСибЭнерго" Ангарский Центр Транспортной и Складской Логистики | Ангарск/АЦТСЛ склад №2 | НАСОС МАСЛЯНЫЙ 101.101.4 | 720005110000 | Насосы и з/ч к ним | 30.12.2011 | непригодный -списание в утиль |  |  |  | Списание | шт. | 2
6.1.199 | ООО Торговый Дом "ЕвроСибЭнерго" Ангарский Центр Транспортной и Складской Логистики | Ангарск/АЦТСЛ склад №2 | РЕДУКТОР ЧЕРВЯЧНЫЙ ТЭМ2.00.20.015 | 720006510000 | Запчасти к тепловозам и подвижному составу | 30.12.2011 | непригодный -списание в утиль |  |  |  | Списание | шт. | 2
6.1.200 | ООО Торговый Дом "ЕвроСибЭнерго" Ангарский Центр Транспортной и Складской Логистики | Ангарск/АЦТСЛ склад №2 | ВТУЛКА КАРДАНА Д100.25.004 | 720300600000 | Запчасти к тепловозам и подвижному составу | 30.12.2011 | непригодный -списание в утиль |  |  |  | Списание | шт. | 1
6.1.201 | ООО Торговый Дом "ЕвроСибЭнерго" Ангарский Центр Транспортной и Складской Логистики | Ангарск/АЦТСЛ склад №2 | КОЛЬЦО 6.85.61.041 | 721800930000 | Запчасти к тепловозам и подвижному составу | 30.12.2011 | непригодный -списание в утиль |  |  |  | Списание | шт. | 32
6.1.202 | ООО Торговый Дом "ЕвроСибЭнерго" Ангарский Центр Транспортной и Складской Логистики | Ангарск/АЦТСЛ склад №2 | КОЛЬЦО УПЛОТНИТЕЛЬНОЕ 50*35*7,5 Д100.21.030А | 720303160000 | Запчасти к тепловозам и подвижному составу | 30.12.2011 | непригодный -списание в утиль |  |  |  | Списание | шт. | 107
6.1.203 | ООО Торговый Дом "ЕвроСибЭнерго" Ангарский Центр Транспортной и Складской Логистики | Ангарск/АЦТСЛ склад №2 | ПАТРОН К ПРЕДОХРАНИТЕЛЮ ПР2.60А.220В | 720005910000 | Запчасти к тепловозам и подвижному составу | 30.12.2011 | непригодный -списание в утиль |  |  |  | Списание | шт. | 8
6.1.204 | ООО Торговый Дом "ЕвроСибЭнерго" Ангарский Центр Транспортной и Складской Логистики | Ангарск/АЦТСЛ склад №2 | ПОВОДОК ЗУБЧАТЫЙ Д100-12-009-5 | 720303250000 | Запчасти к тепловозам и подвижному составу | 30.12.2011 | непригодный -списание в утиль |  |  |  | Списание | шт. | 1
6.1.205 | ООО Торговый Дом "ЕвроСибЭнерго" Ангарский Центр Транспортной и Складской Логистики | Ангарск/АЦТСЛ склад №2 | Пружина плунжера d 60 мм; h135 мм, черт.d50.27.008-1 | 720103040000 | Запчасти к тепловозам и подвижному составу | 04.12.2015 | непригодный -списание в утиль |  |  |  | Списание | шт. | 18
6.1.206 | ООО Торговый Дом "ЕвроСибЭнерго" Ангарский Центр Транспортной и Складской Логистики | Ангарск/АЦТСЛ склад №2 | ФИЛЬТР ТОНКОЙ ОЧИСТКИ ТОПЛИВА 3Д100.69001СБ.1 | 720302330000 | Запчасти к тепловозам и подвижному составу | 30.12.2011 | непригодный -списание в утиль |  |  |  | Списание | шт. | 14
6.1.207 | ООО Торговый Дом "ЕвроСибЭнерго" Ангарский Центр Транспортной и Складской Логистики | Ангарск/АЦТСЛ склад №2 | ЗАПЧАСТИ: БАТАРЕЯ АККУМУЛЯТОРНАЯ ДЛЯ Р/С GP900/1200 М-7143 AAM 1600 mAh (Motorolla) | 665625150000 | Оборудование связи и телемеханики | 17.03.2008/26.09.2008 | непригодный -списание в утиль |  |  |  | Списание | шт. | 21
6.1.208 | ООО Торговый Дом "ЕвроСибЭнерго" Ангарский Центр Транспортной и Складской Логистики | Ангарск/АЦТСЛ склад №2 | ОГРАНИЧИТЕЛЬ ПЕРЕНАПРЯЖЕНИЯ ОПН-П/ЗЭУ-К-6/6,9/10/550 УХЛ2 | 252106450000 | Высоковольтное оборудование | 2009-03-20 | непригодный -списание в утиль |  |  |  | Списание | шт. | 21
6.1.209 | ООО Торговый Дом "ЕвроСибЭнерго" Ангарский Центр Транспортной и Складской Логистики | Ангарск/АЦТСЛ склад №2 | реактор РЗДПОМ-190/10У1 для ПС Хомутово | 238010670000 | Высоковольтное оборудование | 30.11.2006 22:20:00 | Морально устарели, не используются на производстве. |  |  |  | Списание | шт. | 2
6.1.210 | ООО Торговый Дом "ЕвроСибЭнерго" Ангарский Центр Транспортной и Складской Логистики | Ангарск/АЦТСЛ склад №2 | Кабель ВВГЭнг(А) 4*35ок-0,66 | В50204460000 | кабельная продукция | 04.07.2019 0:00:00 |  |  |  |  | Реализация | км | 0.1
6.1.211 | ООО Торговый Дом "ЕвроСибЭнерго" Ангарский Центр Транспортной и Складской Логистики | Ангарск/АЦТСЛ склад №2 | Трансформатор 3хЗНОЛ.06-6У3; 6300/100; 0,5 | 251638320000 | Высоковольтное оборудование | 21.01.2010 0:00:00 | непригодный -списание в утиль |  |  |  | Списание | шт. | 1
6.1.212 | ООО Торговый Дом "ЕвроСибЭнерго" Ангарский Центр Транспортной и Складской Логистики | Ангарск/АЦТСЛ склад №2 | Провода связи распределительные КСПВГ 6х0,12 | 357540180000 | кабельная продукция | 04.05.2016 6:00:00 |  |  |  |  | Вовлечение | км | 5
6.1.213 | ООО Торговый Дом "ЕвроСибЭнерго" Ангарский Центр Транспортной и Складской Логистики | Ангарск/АЦТСЛ склад №2 | Кабель монтажный КПГКЭВКВнг(А)-FRLS 2х2х1 | В50700280000 | кабельная продукция | 02.10.2019 23:59:59 |  |  |  |  | Вовлечение | км | 0.378
6.1.214 | ООО Торговый Дом "ЕвроСибЭнерго" Ангарский Центр Транспортной и Складской Логистики | Ангарск/АЦТСЛ склад №2 | Кабель КПСВВ 2х2х0,5 | 358209000000 | кабельная продукция | 13.12.2012 0:00:00 |  |  |  |  | Вовлечение | км | 0.415
6.1.215 | ООО Торговый Дом "ЕвроСибЭнерго" Ангарский Центр Транспортной и Складской Логистики | Ангарск/АЦТСЛ склад №2 | Провод ПУГВ 1*1,0 (PE) (желто-зеленый) | В51500060010 | кабельная продукция | 30.01.2023 14:53:43 |  |  |  |  | Вовлечение | км | 0.27
6.1.216 | ООО Торговый Дом "ЕвроСибЭнерго" Ангарский Центр Транспортной и Складской Логистики | Ангарск/АЦТСЛ склад №2 | Провод (ПВ3, ПВ4) ПУГВ 1 | 355112090000 | кабельная продукция | 2023-06-06 |  |  |  |  | Реализация | км | 24.09
6.1.217 | ООО Торговый Дом "ЕвроСибЭнерго" Ангарский Центр Транспортной и Складской Логистики | Ангарск/АЦТСЛ склад №2 | Провод (ПВ3, ПВ4) ПУГВ 1,5 | 355112100000 | кабельная продукция | 2023-06-06 |  |  |  |  | Реализация | км | 4.5
6.1.218 | ООО Торговый Дом "ЕвроСибЭнерго" Ангарский Центр Транспортной и Складской Логистики | Ангарск/АЦТСЛ склад №2 | Провод (ПВ3, ПВ4) ПУГВ 2,5 | 355112110000 | кабельная продукция | 2023-06-06 |  |  |  |  | Реализация | км | 3
6.1.219 | ООО Торговый Дом "ЕвроСибЭнерго" Ангарский Центр Транспортной и Складской Логистики | Ангарск/АЦТСЛ склад №2 | Провод (ПВ3, ПВ4) ПУГВ 4 | 355112120000 | кабельная продукция | 2023-06-06 |  |  |  |  | Реализация | км | 1.9
6.1.220 | ООО Торговый Дом "ЕвроСибЭнерго" Ангарский Центр Транспортной и Складской Логистики | Ангарск/АЦТСЛ склад №2 | Провод (ПВ3, ПВ4) ПУГВ 6 | 355112130000 | кабельная продукция | 2023-03-28 |  |  |  |  | Реализация |  | 0.4
6.1.221 | ООО Торговый Дом "ЕвроСибЭнерго" Ангарский Центр Транспортной и Складской Логистики | Ангарск/АЦТСЛ склад №2 | Провод (ПВ3, ПВ4) ПУГВ 10 | 355112140000 | кабельная продукция | 2023-03-28 |  |  |  |  | Реализация | км | 1.2
6.1.222 | ООО Торговый Дом "ЕвроСибЭнерго" Ангарский Центр Транспортной и Складской Логистики | Ангарск/АЦТСЛ склад №2 | Кабель КПСВЭВ 2х2х0,5 | 358209200000 | кабельная продукция | 2015-09-01 |  |  |  |  | Реализация | км | 0.05
6.1.223 | ООО Торговый Дом "ЕвроСибЭнерго" Ангарский Центр Транспортной и Складской Логистики | Ангарск/АЦТСЛ склад №2 | Трансформатор тока ТОЛ-СЭЩ-10-21 0,5S/10P/10P 30/15/15 - 300/5 У2 | 251418860000 | Высоковольтное оборудование | 2010-06-01 | Согласно паспорта консервация трансформатора с даты изготовления 3 года. Морально устарели, не используются на производстве. |  |  |  | Списание | шт. | 2
6.1.224 | ООО Торговый Дом "ЕвроСибЭнерго" Ангарский Центр Транспортной и Складской Логистики | Ангарск/АЦТСЛ склад №2 | Трансформатор тока ТОЛ-СЭЩ-10-11 0,5/10Р-10/15 - 150/5 У2 | 25141940000 | Высоковольтное оборудование | 2010-06-01 | Согласно паспорта консервация трансформатора с даты изготовления 3 года. Морально устарели, не используются на производстве. |  |  |  | Списание | шт. | 1
6.1.225 | ООО Торговый Дом "ЕвроСибЭнерго" Ангарский Центр Транспортной и Складской Логистики | Ангарск/АЦТСЛ склад №2 | Трансформатор НАЛИ-СЭЩ-6-1 0,5-200 У2 | 251638540000 | Высоковольтное оборудование | 2010-06-01 | Согласно паспорта консервация трансформатора с даты изготовления 3 года. Морально устарели, не используются на производстве. |  |  |  | Списание | шт. | 2
6.1.226 | ООО Торговый Дом "ЕвроСибЭнерго" Ангарский Центр Транспортной и Складской Логистики | Ангарск/АЦТСЛ склад №2 | Кабель КПСЭнг-FRLS 2х2х2,5 | 356113580000 | кабельная продукция | 2017-03-01 |  |  |  |  | Реализация | км | 12.171
6.1.227 | ООО Торговый Дом "ЕвроСибЭнерго" Ангарский Центр Транспортной и Складской Логистики | Ангарск/АЦТСЛ склад №2 | Трансформатор тока ТЛК-10-5 0,5/10Р 300/5 У3 | 251417660000 | Высоковольтное оборудование | 2009-09-30 |  |  |  |  | Списание | шт. | 2
6.1.228 | ООО Торговый Дом "ЕвроСибЭнерго" Ангарский Центр Транспортной и Складской Логистики | Ангарск/АЦТСЛ склад №2 | Провод ПуГВ (ПВ3, ПВ4) 1*6 (белый) | В51500070010 | кабельная продукция | 30.01.2023 23:59:59 |  |  |  |  | Реализация | км. | 12
6.1.229 | ООО Торговый Дом "ЕвроСибЭнерго" Ангарский Центр Транспортной и Складской Логистики | Ангарск/АЦТСЛ склад №2 | Трансформатор тока ТШЛ-СЭЩ-20-03-0.5/10Р-30/30-8000/5 120 кА У2 | 251309410000 | Высоковольтное оборудование | 01.02.2016 0:00:00 | Согласно паспорта консервация трансформатора с даты изготовления 3 года. Морально устарели, не используются на производстве. |  |  |  | Списание | шт. | 1
6.1.230 | ООО Торговый Дом "ЕвроСибЭнерго" Ангарский Центр Транспортной и Складской Логистики | Ангарск/АЦТСЛ склад №2 | Кабель КИПвЭВ 1х2х0,78 | 604143560000 | кабельная продукция | 17.11.2016 23:59:59 |  |  |  |  | Вовлечение | км | 0.385
6.1.231 | ООО Торговый Дом "ЕвроСибЭнерго" Ангарский Центр Транспортной и Складской Логистики | Ангарск/АЦТСЛ склад №2 | Кабель ТНВПнг(С)-LS 10х2х0,51 | 357208130000 | кабельная продукция | 25.08.2016 23:59:59 |  |  |  |  | Вовлечение | км | 1.481
6.1.232 | ООО Торговый Дом "ЕвроСибЭнерго" Ангарский Центр Транспортной и Складской Логистики | Ангарск/АЦТСЛ склад №2 | Провод (ПВ3,ПВ4) ПУГВ 2,5 (РЕ) (желто-зеленый) | 355114110000 | кабельная продукция | 06.06.2023 0:00:00 |  |  |  |  | Вовлечение | км | 0.2
6.1.233 | ООО Торговый Дом "ЕвроСибЭнерго" Ангарский Центр Транспортной и Складской Логистики | Ангарск/АЦТСЛ склад №2 | Трансформатор тока ТПЛ-СЭЩ-10-01 0,5S/10Р-10/15-150/5 У2 | 251417400000 | Высоковольтное оборудование | 17.09.2009 0:00:00 | Согласно паспорта консервация трансформатора с даты изготовления 3 года. Морально устарели, не используются на производстве. |  |  |  | Списание | шт. | 4
6.1.234 | ООО Торговый Дом "ЕвроСибЭнерго" Ангарский Центр Транспортной и Складской Логистики | Ангарск/АЦТСЛ склад №2 | ТРАНСФОРМАТОР НАПРЯЖЕНИЯ ЗНОЛ-06-20,18000/v3:100/v3:100 | 251619510000 | Высоковольтное оборудование | 13.08.2007 14:18:26 | Согласно паспорта консервация трансформатора с даты изготовления 3 года. Морально устарели, не используются на производстве. |  |  |  | Списание | шт. | 2
6.1.235 | ООО Торговый Дом "ЕвроСибЭнерго" Ангарский Центр Транспортной и Складской Логистики | Ангарск/АЦТСЛ склад №2 | Трансформатор тока GIF40.5 0.5 S/5P-30/30/30-100/5 | 238075160000 | Высоковольтное оборудование | 23.09.2010 0:00:00 | Согласно паспорта консервация трансформатора с даты изготовления 3 года. Морально устарели, не используются на производстве. |  |  |  | Списание | шт. | 2
6.1.236 | ООО Торговый Дом "ЕвроСибЭнерго" Ангарский Центр Транспортной и Складской Логистики | Ангарск/АЦТСЛ склад №2 | Муфта концевая Внутр. и Наружн. установки 1кВ 3КВНтп-в-25/50 | 349216820000 | Высоковольтное оборудование | 06.07.2017 0:00:00 |  |  |  |  | Реализация | шт. | 6
6.1.237 | ООО Торговый Дом "ЕвроСибЭнерго" Ангарский Центр Транспортной и Складской Логистики | Ангарск/АЦТСЛ склад №2 | ТРАНСФ.ТОКА ВНУТР ТПОЛ-10 50/5 | 251405020000 | Высоковольтное оборудование | 30.11.2005 0:00:00 | Согласно паспорта консервация трансформатора с даты изготовления 3 года. Морально устарели, не используются на производстве. |  |  |  | Списание | шт. | 3
6.1.238 | ООО Торговый Дом "ЕвроСибЭнерго" Ангарский Центр Транспортной и Складской Логистики | Ангарск/АЦТСЛ склад №2 | ТРАНСФ.НАПРЯЖ.МАСЛ.НОЛ.08-10 УТ2 10000/100 | 251605000000 | Высоковольтное оборудование | 13.08.2007 14:18:26 | Согласно паспорта консервация трансформатора с даты изготовления 3 года. Морально устарели, не используются на производстве. |  |  |  | Списание | шт. | 3
6.1.239 | ООО Торговый Дом "ЕвроСибЭнерго" Ангарский Центр Транспортной и Складской Логистики | Ангарск/АЦТСЛ склад №2 | ТРАНСФ.ПОНИЖ.ОСМ-0.25-УХЛ3 220/36 | 251617200000 | Высоковольтное оборудование | 16.03.2011 0:00:00 | Согласно паспорта консервация трансформатора с даты изготовления 3 года. Морально устарели, не используются на производстве. |  |  |  | Списание | шт. | 6
6.1.240 | ООО Торговый Дом "ЕвроСибЭнерго" Ангарский Центр Транспортной и Складской Логистики | Ангарск/АЦТСЛ склад №2 | МУФТА КОНЦЕВАЯ 35КВ.120-185ММ2 RAYCHEM EPKT 36D1MO-CEE01 EPKT 36D1MO-CEE01 | 349200000000 | Высоковольтное оборудование | 17.07.2014 21:09:16 |  |  |  |  | Вовлечение | шт. | 1
6.1.241 | ООО Торговый Дом "ЕвроСибЭнерго" Ангарский Центр Транспортной и Складской Логистики | Ангарск/АЦТСЛ склад №2 | Провод МЕДН.ЖИЛ.АСБЕСТ.ИЗОЛ.ПОВЫШ.ГИБК.660В 1-ЖИЛ.4 ММ\2 ПАЛ 4 | 355160120000 | кабельная продукция | 24.10.2006 15:43:39 |  |  |  |  | Списание | км. | 0.222
6.1.242 | ООО Торговый Дом "ЕвроСибЭнерго" Ангарский Центр Транспортной и Складской Логистики | Ангарск/АЦТСЛ склад №2 | Провод САМОНЕСУЩ.АЛ.ЖИЛ.ПЭ.ИЗОЛЯЦ БЕЗ НЕСУЩ.ЖИЛ.НАП1КВ СИП-4 2Х16 | 355305150000 | кабельная продукция | 30.03.2021 0:00:00 |  |  |  |  | Вовлечение | км. | 0.1
6.1.243 | ООО Торговый Дом "ЕвроСибЭнерго" Ангарский Центр Транспортной и Складской Логистики | Ангарск/АЦТСЛ склад №2 | Кабель МЕДН.ЖИЛ.ПЭ ИЗОЛ.ПВХ ОБОЛ.250В 14-ЖИЛЬН.0.35ММ\2 КУПВ 14Х0.35 | 356103200000 | кабельная продукция | 30.12.2005 23:59:59 |  |  |  |  | Списание | км. | 0.569
6.1.244 | ООО Торговый Дом "ЕвроСибЭнерго" Ангарский Центр Транспортной и Складской Логистики | Ангарск/АЦТСЛ склад №2 | Провод ШНУР ТЕЛЕФОННЫЙ ПЛОСКИЙ ЛИНЕЙНЫЙ ШТПЛ 2Х0.12 | 357630600000 | кабельная продукция | 04.05.2016 6:00:00 |  |  |  |  | Вовлечение | км. | 4.9
6.1.245 | ООО Торговый Дом "ЕвроСибЭнерго" Ангарский Центр Транспортной и Складской Логистики | Ангарск/АЦТСЛ склад №2 | ПРОВОД ИЗОЛЯЦ.ФТОРОПЛАСТ.МЕДН.МНОГОПР.ЖИЛЫ ЭКРАНИР t=220Г МГТФЭ 3Х0.1 | 358206300000 | кабельная продукция | 10.11.2006 14:45:01 |  |  |  |  | Списание | км. | 1.837
6.1.246 | ООО Торговый Дом "ЕвроСибЭнерго" Ангарский Центр Транспортной и Складской Логистики | Ангарск/АЦТСЛ склад №2 | Кабель ПЭ ИЗОЛЯЦИЯ МЕДНОЙ ЖИЛЫ КОАКСИАЛЬНЫЙ РК-50-7-11 | 358810400000 | кабельная продукция | 15.05.2014 0:00:00 |  |  |  |  | Вовлечение | км. | 0.106
6.1.247 | ООО Торговый Дом "ЕвроСибЭнерго" Ангарский Центр Транспортной и Складской Логистики | Ангарск/АЦТСЛ склад №2 | ТРАНСФ.ТОКА ВНУТР.ТЛМ-10,150/5 | 251401030000 | Высоковольтное оборудование | 14.12.2009 14:18:26 | Согласно паспорта консервация трансформатора с даты изготовления 3 года. Морально устарели, не используются на производстве. |  |  |  | Списание | шт. | 4
6.1.248 | ООО Торговый Дом "ЕвроСибЭнерго" Ангарский Центр Транспортной и Складской Логистики | Ангарск/АЦТСЛ склад №2 | ТРАНСФ.ТОКА ВНУТР ТШЛ-10-0,5/10р-2000/5 УТ3 | 251402120000 | Высоковольтное оборудование | 05.05.2006 15:49:20 | Согласно паспорта консервация трансформатора с даты изготовления 3 года. Морально устарели, не используются на производстве. |  |  |  | Списание | шт. | 18
6.1.249 | ООО Торговый Дом "ЕвроСибЭнерго" Ангарский Центр Транспортной и Складской Логистики | Ангарск/АЦТСЛ склад №2 | ТРАНСФ.ТОКА ВНУТР ТЛШ-10-0,5/10Р, 1500/5 | 251402300000 | Высоковольтное оборудование | 23.10.2007 13:53:11 | Согласно паспорта консервация трансформатора с даты изготовления 3 года. Морально устарели, не используются на производстве. |  |  |  | Списание | шт. | 4
6.1.250 | ООО Торговый Дом "ЕвроСибЭнерго" Ангарский Центр Транспортной и Складской Логистики | Ангарск/АЦТСЛ склад №2 | ТРАНСФ.ТОКА ВНУТР ТПОЛ-10 200/5 | 251405070000 | Высоковольтное оборудование | 23.11.2009 0:00:00 | Согласно паспорта консервация трансформатора с даты изготовления 3 года. Морально устарели, не используются на производстве. |  |  |  | списание | шт. | 1
6.1.251 | ООО Торговый Дом "ЕвроСибЭнерго" Ангарский Центр Транспортной и Складской Логистики | Ангарск/АЦТСЛ склад №2 | ТРАНСФОРМАТОР ТОКА ТПОЛ-10.600/5 | 251405150000 | Высоковольтное оборудование | 30.12.2005 23:59:59 | Согласно паспорта консервация трансформатора с даты изготовления 3 года. Морально устарели, не используются на производстве. |  |  |  | Списание | шт. | 8
6.1.252 | ООО Торговый Дом "ЕвроСибЭнерго" Ангарский Центр Транспортной и Складской Логистики | Ангарск/АЦТСЛ склад №2 | ТРАНСФ.ТОКА TЗЛМ | 251409950000 | Высоковольтное оборудование | 30.06.2011 20:03:03 | Согласно паспорта консервация трансформатора с даты изготовления 3 года. Морально устарели, не используются на производстве. |  |  |  | Списание | шт. | 2
6.1.253 | ООО Торговый Дом "ЕвроСибЭнерго" Ангарский Центр Транспортной и Складской Логистики | Ангарск/АЦТСЛ склад №2 | ТРАНСФ.НАПРЯЖ,МАСЛ, НАМИТ-10-2.10 КВ | 251613020000 | Высоковольтное оборудование | 22.11.2006 10:36:22 |  |  |  |  | Списание | шт. | 2
6.1.254 | ООО Торговый Дом "ЕвроСибЭнерго" Ангарский Центр Транспортной и Складской Логистики | Ангарск/АЦТСЛ склад №2 | Провод МЕД.ЖИЛ.РЕЗИН.ИЗ.ПОВЫШ.ГИБ.НАПР.3000В 1-Ж.95ММ\2 ПСм-3000 95 | 355164130000 | кабельная продукция | 25.05.2015 0:00:00 |  |  |  |  | Вовлечение | км. | 0.41
6.1.255 | ООО Торговый Дом "ЕвроСибЭнерго" Ангарский Центр Транспортной и Складской Логистики | Ангарск/АЦТСЛ склад №2 | ТРАНСФ.ПОНИЖ.ОСМ-0.25-УХЛ3 380/12 | 251617400000 | Высоковольтное оборудование | 22.11.2006 10:36:22 | Согласно паспорта консервация трансформатора с даты изготовления 3 года. Морально устарели, не используются на производстве. |  |  |  | Списание | шт. | 4
6.1.256 | ООО Торговый Дом "ЕвроСибЭнерго" Ангарский Центр Транспортной и Складской Логистики | Ангарск/АЦТСЛ склад №2 | Провод ПЭ ИЗОЛЯЦИЯ МЕДНЫХ ЖИЛ ДИАМЕТРОМ 0.5 ММ ТРП 2Х0.5 | 357510150000 | кабельная продукция | 22.05.2014 0:00:00 |  |  |  |  | Списание | км. | 0.61
6.1.257 | ООО Торговый Дом "ЕвроСибЭнерго" Ангарский Центр Транспортной и Складской Логистики | Ангарск/АЦТСЛ склад №2 | Трансформатор ОСМ 1-0,063 380/5-12 | 251638260000 | Высоковольтное оборудование | 21.05.2010 0:00:00 |  |  |  |  | Списание | км. | 2
6.1.258 | ООО Торговый Дом "ЕвроСибЭнерго" Ангарский Центр Транспортной и Складской Логистики | Ангарск/АЦТСЛ склад №2 | Кабель ПвВГЭнг(А)-LS 3*150мс-1 | В50209200000 | кабельная продукция | 07.09.2020 23:59:59 |  |  |  |  | Вовлечение | км. | 0.028
6.1.259 | ООО Торговый Дом "ЕвроСибЭнерго" Ангарский Центр Транспортной и Складской Логистики | Ангарск/АЦТСЛ склад №2 | ТРАНСФ.НАПРЯЖ. ОСМ 0,63 110-380/12 | 251638640000 | Высоковольтное оборудование | 21.05.2010 0:00:00 | Согласно паспорта консервация трансформатора с даты изготовления 3 года. Морально устарели, не используются на производстве. |  |  |  | Списание | шт. | 1
6.1.260 | ООО Торговый Дом "ЕвроСибЭнерго" Ангарский Центр Транспортной и Складской Логистики | Ангарск/АЦТСЛ склад №2 | Цепь 32x96 (шаг цепи 96мм, длина звена 160мм) | К00200080001 | Прочее | 2021-05-14 | новый |  |  |  | Вовлечение | м | 20
6.1.261 | ООО Торговый Дом "ЕвроСибЭнерго" Ангарский Центр Транспортной и Складской Логистики | Ангарск/АЦТСЛ склад №2 | Балка колосниковая КТ176В.00.034 (котел "Универсал") | В02800050000 | Запчасти мельниц | 2018-06-19 | новый |  |  |  | Вовлечение | шт | 5
6.1.262 | ООО Торговый Дом "ЕвроСибЭнерго" Ангарский Центр Транспортной и Складской Логистики | Ангарск/АЦТСЛ склад №2 | БУКСА В-1130791 | 700203370000 | Запчасти турбин | 2008-05-13 | новый |  |  |  | Вовлечение | шт | 2
6.1.263 | ООО Торговый Дом "ЕвроСибЭнерго" Ангарский Центр Транспортной и Складской Логистики | Ангарск/АЦТСЛ склад №2 | БУКСА В-1142203 | 700228690000 | Запчасти турбин | 2008-09-01 | новый |  |  |  | Вовлечение | шт | 1
6.1.264 | ООО Торговый Дом "ЕвроСибЭнерго" Ангарский Центр Транспортной и Складской Логистики | Ангарск/АЦТСЛ склад №2 | БУКСА КОНУСА ОБР СВЯЗИ БТ-170430 | 700203180000 | Запчасти турбин | 2005-12-30 | новый |  |  |  | Вовлечение | шт | 1
6.1.265 | ООО Торговый Дом "ЕвроСибЭнерго" Ангарский Центр Транспортной и Складской Логистики | Ангарск/АЦТСЛ склад №2 | БУКСА РЕГУЛЯТОРА СКОРОСТИ А-023-008-Б | 700200320000 | Запчасти турбин | 2005-12-30 | новый |  |  |  | Вовлечение | шт | 1
6.1.266 | ООО Торговый Дом "ЕвроСибЭнерго" Ангарский Центр Транспортной и Складской Логистики | Ангарск/АЦТСЛ склад №2 | бурт 3.175.08.06И1-0/2 | 400001640000 | Запчасти мельниц | 2011-12-30 | новый |  |  |  | Вовлечение | шт | 60
6.1.267 | ООО Торговый Дом "ЕвроСибЭнерго" Ангарский Центр Транспортной и Складской Логистики | Ангарск/АЦТСЛ склад №2 | Вал ТТ 456А.2.07-01 | 810105710000 | Запчасти мельниц | 2014-07-07 | новый |  |  |  | Вовлечение | шт | 2
6.1.268 | ООО Торговый Дом "ЕвроСибЭнерго" Ангарский Центр Транспортной и Складской Логистики | Ангарск/АЦТСЛ склад №2 | ВАЛ ШЕСТЕРНЯ ф44 9161 100 | 800037230000 | Прочее | 2007-01-16 | новый |  |  |  | Вовлечение | шт | 1
6.1.269 | ООО Торговый Дом "ЕвроСибЭнерго" Ангарский Центр Транспортной и Складской Логистики | Ангарск/АЦТСЛ склад №2 | Валик шлицевой Г-1127172 | 700233890000 | Запчасти турбин | 2011-08-09 | новый |  |  |  | Вовлечение | шт | 1
6.1.270 | ООО Торговый Дом "ЕвроСибЭнерго" Ангарский Центр Транспортной и Складской Логистики | Ангарск/АЦТСЛ склад №2 | ВДРУ ФИПА 1-3.4-0.6 | 310100420000 | Прочее | 2010-09-29 | новый |  |  |  | Вовлечение | шт | 1
6.1.271 | ООО Торговый Дом "ЕвроСибЭнерго" Ангарский Центр Транспортной и Складской Логистики | Ангарск/АЦТСЛ склад №2 | ВДРУ ФИПА 11-3.0-0.6 | 310100410000 | Прочее | 2011-12-30 | новый |  |  |  | Вовлечение | шт | 1
6.1.272 | ООО Торговый Дом "ЕвроСибЭнерго" Ангарский Центр Транспортной и Складской Логистики | Ангарск/АЦТСЛ склад №2 | Вставка 4137.00.00 | 310401390000 | Прочее | 2007-09-24 | новый |  |  |  | Вовлечение | шт | 10
6.1.273 | ООО Торговый Дом "ЕвроСибЭнерго" Ангарский Центр Транспортной и Складской Логистики | Ангарск/АЦТСЛ склад №2 | Втулка ч.502629.02 БрОЦС 5-5-5 | 800039990000 | Прочее | 2012-12-27 | новый |  |  |  | Вовлечение | шт | 12
6.1.274 | ООО Торговый Дом "ЕвроСибЭнерго" Ангарский Центр Транспортной и Складской Логистики | Ангарск/АЦТСЛ склад №2 | Гайка бронза 1736.00.00 | 820236630000 | Прочее | 2009-08-24 | новый |  |  |  | Вовлечение | шт | 4
6.1.275 | ООО Торговый Дом "ЕвроСибЭнерго" Ангарский Центр Транспортной и Складской Логистики | Ангарск/АЦТСЛ склад №2 | Гайка М200х2 ходового колеса КП У-551 | К00001090000 | Прочее | 2019-10-07 | новый |  |  |  | Вовлечение | шт | 2
6.1.276 | ООО Торговый Дом "ЕвроСибЭнерго" Ангарский Центр Транспортной и Складской Логистики | Ангарск/АЦТСЛ склад №2 | Заготовка для штифта 10х210 | 700225650000 | Запчасти турбин | 2009-05-25 | новый |  |  |  | Вовлечение | шт | 1
6.1.277 | ООО Торговый Дом "ЕвроСибЭнерго" Ангарский Центр Транспортной и Складской Логистики | Ангарск/АЦТСЛ склад №2 | ЗАЖИМ Ф12 DIN-741 | 800001050000 | Прочее | 2008-02-12 | новый |  |  |  | Вовлечение | шт | 24
6.1.278 | ООО Торговый Дом "ЕвроСибЭнерго" Ангарский Центр Транспортной и Складской Логистики | Ангарск/АЦТСЛ склад №2 | ЗОЛОТНИК Ф 70 БТ-177228 | 700202120000 | Запчасти турбин | 2009-09-24 | новый |  |  |  | Вовлечение | шт | 1
6.1.279 | ООО Торговый Дом "ЕвроСибЭнерго" Ангарский Центр Транспортной и Складской Логистики | Ангарск/АЦТСЛ склад №2 | КЛАПАН Ф100Х45 ОК-316А-1 | 820212610000 | Прочее | 2006-06-28 | новый |  |  |  | Вовлечение | шт | 10
6.1.280 | ООО Торговый Дом "ЕвроСибЭнерго" Ангарский Центр Транспортной и Складской Логистики | Ангарск/АЦТСЛ склад №2 | КЛИН ЗАТЯЖНОЙ 3Г28.09-10 | 400204700000 | Прочее | 2012-12-18 | новый |  |  |  | Вовлечение | шт | 16
6.1.281 | ООО Торговый Дом "ЕвроСибЭнерго" Ангарский Центр Транспортной и Складской Логистики | Ангарск/АЦТСЛ склад №2 | КЛИН ЗАТЯЖНОЙ 460356 | 400204710000 | Прочее | 2012-12-18 | новый |  |  |  | Вовлечение | шт | 36
6.1.282 | ООО Торговый Дом "ЕвроСибЭнерго" Ангарский Центр Транспортной и Складской Логистики | Ангарск/АЦТСЛ склад №2 | Колесо ходовое D=1050х220 ст.65Г | 800039660000 | Прочее | 2010-11-18 | новый |  |  |  | Вовлечение | шт | 4
6.1.283 | ООО Торговый Дом "ЕвроСибЭнерго" Ангарский Центр Транспортной и Складской Логистики | Ангарск/АЦТСЛ склад №2 | КОЛЬЦО 2733.00.00 | 820227430000 | Прочее | 2008-08-28 | новый |  |  |  | Вовлечение | шт | 16
6.1.284 | ООО Торговый Дом "ЕвроСибЭнерго" Ангарский Центр Транспортной и Складской Логистики | Ангарск/АЦТСЛ склад №2 | КОЛЬЦО УПЛОТНИТЕЛЬНОЕ СТ-212610-01 | 700220350000 | Запчасти турбин | 2014-05-15 | новый |  |  |  | Вовлечение | шт | 1
6.1.285 | ООО Торговый Дом "ЕвроСибЭнерго" Ангарский Центр Транспортной и Складской Логистики | Ангарск/АЦТСЛ склад №2 | КОЛЬЦО УПЛОТНИТЕЛЬНОЕ БТ-251607-01 (СТ-159698) | 700213000000 | Запчасти турбин | 2009-03-25 | новый |  |  |  | Вовлечение | шт | 2
6.1.286 | ООО Торговый Дом "ЕвроСибЭнерго" Ангарский Центр Транспортной и Складской Логистики | Ангарск/АЦТСЛ склад №2 | КОЛЬЦО УПЛОТНИТЕЛЬНОЕ БТ-251608-01 (СТ-169350) | 700220420000 | Запчасти турбин | 2009-03-25 | новый |  |  |  | Вовлечение | шт | 6
6.1.287 | ООО Торговый Дом "ЕвроСибЭнерго" Ангарский Центр Транспортной и Складской Логистики | Ангарск/АЦТСЛ склад №2 | КОЛЬЦО УПЛОТНИТЕЛЬНОЕ БТ-251611-01 (СТ-170832-1) | 700200430000 | Запчасти турбин | 2009-03-25 | новый |  |  |  | Вовлечение | шт | 1
6.1.288 | ООО Торговый Дом "ЕвроСибЭнерго" Ангарский Центр Транспортной и Складской Логистики | Ангарск/АЦТСЛ склад №2 | КОЛЬЦО УПЛОТНИТЕЛЬНОЕ СТ-216041-01 (СТ-170096) | 700202880000 | Запчасти турбин | 2009-03-25 | новый |  |  |  | Вовлечение | шт | 3
6.1.289 | ООО Торговый Дом "ЕвроСибЭнерго" Ангарский Центр Транспортной и Складской Логистики | Ангарск/АЦТСЛ склад №2 | КОЛЬЦО УПЛОТНИТЕЛЬНОЕ СТ-217991-01 (СТ-170095) | 700202870000 | Запчасти турбин | 2009-03-25 | новый |  |  |  | Вовлечение | шт | 1
6.1.290 | ООО Торговый Дом "ЕвроСибЭнерго" Ангарский Центр Транспортной и Складской Логистики | Ангарск/АЦТСЛ склад №2 | КОМПЛЕКТ ЗАП ЧАСТЕЙ ДЛЯ МОДЕРНИЗАЦИИ СТОПОРНОГО КЛАПАНА | 700203260000 | Запчасти турбин | 2011-09-15 | новый |  |  |  | Вовлечение | компл | 1
6.1.291 | ООО Торговый Дом "ЕвроСибЭнерго" Ангарский Центр Транспортной и Складской Логистики | Ангарск/АЦТСЛ склад №2 | КОНСТРУКЦИЯ КРЕПЛЕНИЯ РВО-10 НА Ж/Б ОПРЕ КРОНШТЕЙНР4 | 820233610000 | Прочее | 2014-10-14 | новый |  |  |  | Вовлечение | шт | 10
6.1.292 | ООО Торговый Дом "ЕвроСибЭнерго" Ангарский Центр Транспортной и Складской Логистики | Ангарск/АЦТСЛ склад №2 | Крышка черт.1169357 | 700229270000 | Запчасти турбин | 2008-06-11 | новый |  |  |  | Вовлечение | шт | 2
6.1.293 | ООО Торговый Дом "ЕвроСибЭнерго" Ангарский Центр Транспортной и Складской Логистики | Ангарск/АЦТСЛ склад №2 | ЛУЧИ НДРУ L 900 | 310100060000 | Прочее | 2016-08-23 | новый |  |  |  | Вовлечение | шт | 4
6.1.294 | ООО Торговый Дом "ЕвроСибЭнерго" Ангарский Центр Транспортной и Складской Логистики | Ангарск/АЦТСЛ склад №2 | МОЛОТОК КОРОНИРУЮЩЕГО ЭЛЕКТРОДА ЭГА I-30-7,5-4-3 ЭГА I-30-7,5-4-3 | 310400530000 | Прочее | 2009-05-07 | новый |  |  |  | Вовлечение | шт | 1
6.1.295 | ООО Торговый Дом "ЕвроСибЭнерго" Ангарский Центр Транспортной и Складской Логистики | Ангарск/АЦТСЛ склад №2 | Муфта 44 9052033 129268 40 КН | 800037220000 | Прочее | 2007-01-16 | новый |  |  |  | Вовлечение | шт | 1
6.1.296 | ООО Торговый Дом "ЕвроСибЭнерго" Ангарский Центр Транспортной и Складской Логистики | Ангарск/АЦТСЛ склад №2 | НАПРАВЛЯЮЩИЙ АППАРАТ I СТ. БТ-166569 | 700207020000 | Запчасти турбин | 2006-04-26 | новый |  |  |  | Вовлечение | шт | 1
6.1.297 | ООО Торговый Дом "ЕвроСибЭнерго" Ангарский Центр Транспортной и Складской Логистики | Ангарск/АЦТСЛ склад №2 | Ниппель чугунный КТ319.01.01.013 (котел "Универсал") | В02800090000 | Прочее | 2018-06-19 | новый |  |  |  | Вовлечение | шт | 47
6.1.298 | ООО Торговый Дом "ЕвроСибЭнерго" Ангарский Центр Транспортной и Складской Логистики | Ангарск/АЦТСЛ склад №2 | Ось ходового колеса КП У-851 | К00001080000 | Прочее | 2019-10-07 | новый |  |  |  | Вовлечение | шт | 1
6.1.299 | ООО Торговый Дом "ЕвроСибЭнерго" Ангарский Центр Транспортной и Складской Логистики | Ангарск/АЦТСЛ склад №2 | ПЕРЕХОД ОТ СМЕСИТЕЛЯ К ГОРЕЛКАМ 76К-35 | 820216410000 | Прочее | 2006-05-11 | новый |  |  |  | Вовлечение | шт | 10
6.1.300 | ООО Торговый Дом "ЕвроСибЭнерго" Ангарский Центр Транспортной и Складской Логистики | Ангарск/АЦТСЛ склад №2 | ПЛАСТИНА СТОПОРНАЯ МТ-141348 | 700230080000 | Запчасти турбин | 2016-01-25 | новый |  |  |  | Вовлечение | шт | 4
6.1.301 | ООО Торговый Дом "ЕвроСибЭнерго" Ангарский Центр Транспортной и Складской Логистики | Ангарск/АЦТСЛ склад №2 | ПОЛУМУФТА НА ВАЛ ЦНД С-362-2425 | 700204710000 | Запчасти турбин | 2007-08-25 | новый |  |  |  | Вовлечение | шт | 1
6.1.302 | ООО Торговый Дом "ЕвроСибЭнерго" Ангарский Центр Транспортной и Складской Логистики | Ангарск/АЦТСЛ склад №2 | ПОЛУХОМУТ МОЛОТКА ОСАДИТЕЛЬНОГО ЭЛЕКТРОДА | 820238930000 | Прочее | 2008-02-28 | новый |  |  |  | Вовлечение | шт | 20
6.1.303 | ООО Торговый Дом "ЕвроСибЭнерго" Ангарский Центр Транспортной и Складской Логистики | Ангарск/АЦТСЛ склад №2 | ПРУЖИНА ЭЛЕКТРОТЕЛЕЖКА ТОЛКАТЕЛЬ Т16 1.193.1.2.1.5 | 520005300000 | Прочее | 2007-12-29 | новый |  |  |  | Вовлечение | шт | 6
6.1.304 | ООО Торговый Дом "ЕвроСибЭнерго" Ангарский Центр Транспортной и Складской Логистики | Ангарск/АЦТСЛ склад №2 | ПРУЖИНА 440910167 | 520074280000 | Прочее | 2006-11-30 | новый |  |  |  | Вовлечение | шт | 3
6.1.305 | ООО Торговый Дом "ЕвроСибЭнерго" Ангарский Центр Транспортной и Складской Логистики | Ангарск/АЦТСЛ склад №2 | ПРУЖИНА 440910168 | 520074270000 | Прочее | 2006-11-30 | новый |  |  |  | Вовлечение | шт | 2
6.1.306 | ООО Торговый Дом "ЕвроСибЭнерго" Ангарский Центр Транспортной и Складской Логистики | Ангарск/АЦТСЛ склад №2 | ПРУЖИНА 440910179-01 | 520074260000 | Прочее | 2006-11-30 | новый |  |  |  | Вовлечение | шт | 4
6.1.307 | ООО Торговый Дом "ЕвроСибЭнерго" Ангарский Центр Транспортной и Складской Логистики | Ангарск/АЦТСЛ склад №2 | ПРУЖИНА 440910185 | 520074200000 | Прочее | 2006-11-30 | новый |  |  |  | Вовлечение | шт | 4
6.1.308 | ООО Торговый Дом "ЕвроСибЭнерго" Ангарский Центр Транспортной и Складской Логистики | Ангарск/АЦТСЛ склад №2 | ПРУЖИНА 440910185-01 | 520074190000 | Прочее | 2006-11-30 | новый |  |  |  | Вовлечение | шт | 4
6.1.309 | ООО Торговый Дом "ЕвроСибЭнерго" Ангарский Центр Транспортной и Складской Логистики | Ангарск/АЦТСЛ склад №2 | ПРУЖИНА ВНУТРЕННЯЯ ВРС-125 7351-Н | 520073600000 | Запчасти материалы ленточного конвейера | 2006-11-30 | новый |  |  |  | Вовлечение | шт | 8
6.1.310 | ООО Торговый Дом "ЕвроСибЭнерго" Ангарский Центр Транспортной и Складской Логистики | Ангарск/АЦТСЛ склад №2 | ПРУЖИНА НАРУЖНАЯ ВРС-125 7350-Н | 520073500000 | Прочее | 2006-11-30 | новый |  |  |  | Вовлечение | шт | 8
6.1.311 | ООО Торговый Дом "ЕвроСибЭнерго" Ангарский Центр Транспортной и Складской Логистики | Ангарск/АЦТСЛ склад №2 | ПРУЖИНА ПЛОСКАЯ 105X16X1,0 60.7601.105 | 700203980000 | Запчасти турбин | 2008-03-31 | новый |  |  |  | Вовлечение | шт | 4
6.1.312 | ООО Торговый Дом "ЕвроСибЭнерго" Ангарский Центр Транспортной и Складской Логистики | Ангарск/АЦТСЛ склад №2 | ПРУЖИНА ф 40 0910 040 | 800037240000 | Прочее | 2007-01-16 | новый |  |  |  | Вовлечение | шт | 4
6.1.313 | ООО Торговый Дом "ЕвроСибЭнерго" Ангарский Центр Транспортной и Складской Логистики | Ангарск/АЦТСЛ склад №2 | Пруток для заклепок Д18 L=400 | 700230900000 | Запчасти турбин | 2009-03-25 | новый |  |  |  | Вовлечение | шт | 1
6.1.314 | ООО Торговый Дом "ЕвроСибЭнерго" Ангарский Центр Транспортной и Складской Логистики | Ангарск/АЦТСЛ склад №2 | Рег. клапан Ф155 СТ-218274 | 700228370000 | Запчасти турбин | 2008-03-28 | новый |  |  |  | Вовлечение | шт | 1
6.1.315 | ООО Торговый Дом "ЕвроСибЭнерго" Ангарский Центр Транспортной и Складской Логистики | Ангарск/АЦТСЛ склад №2 | РЕДУКТОР ПРИВОДА ДВЕРЕЙ КАБИНЫ (черт.400А.03.11.010А) | 800100900000 | Прочее | 2008-03-28 | новый |  |  |  | Вовлечение | шт | 1
6.1.316 | ООО Торговый Дом "ЕвроСибЭнерго" Ангарский Центр Транспортной и Складской Логистики | Ангарск/АЦТСЛ склад №2 | РЕШЕТКА КОЛОСНИКОВАЯ МПЛ-150.02.040 | 520500140000 | Запчасти котлов | 2018-06-19 | новый |  |  |  | Вовлечение | шт | 1
6.1.317 | ООО Торговый Дом "ЕвроСибЭнерго" Ангарский Центр Транспортной и Складской Логистики | Ангарск/АЦТСЛ склад №2 | Секция средняя КТ126В.00.002 (котел "Универсал") | В02800010000 | Запчасти котлов | 2018-06-19 | новый |  |  |  | Вовлечение | шт | 30
6.1.318 | ООО Торговый Дом "ЕвроСибЭнерго" Ангарский Центр Транспортной и Складской Логистики | Ангарск/АЦТСЛ склад №2 | Сосуд постоянного уровня 03.1800.455 | 300028310000 | Прочее | 2011-07-18 | новый |  |  |  | Вовлечение | шт | 5
6.1.319 | ООО Торговый Дом "ЕвроСибЭнерго" Ангарский Центр Транспортной и Складской Логистики | Ангарск/АЦТСЛ склад №2 | ТРАНСФ.НАПРЯЖ. ОСМ 0,63 380-110/12 | 251620000000 | Низковольтное оборудование | 2011-09-15 | Согласно паспорта консервация трансформатора с даты изготовления 3 года. Морально устарели, не используются на производстве. |  |  |  | Списание | шт | 2
6.1.320 | ООО Торговый Дом "ЕвроСибЭнерго" Ангарский Центр Транспортной и Складской Логистики | Ангарск/АЦТСЛ склад №2 | ТРАНСФ.ПОНИЖ. ОСО-0.25 220/12-1 | 251638660000 | Низковольтное оборудование | 2010-05-21 | Согласно паспорта консервация трансформатора с даты изготовления 3 года. Морально устарели, не используются на производстве. |  |  |  | Списание | шт | 1
6.1.321 | ООО Торговый Дом "ЕвроСибЭнерго" Ангарский Центр Транспортной и Складской Логистики | Ангарск/АЦТСЛ склад №2 | ТРАНСФ.ПОНИЖ. ОСО-0.25 220/36 | 251632520000 | Низковольтное оборудование | 2005-12-30 | Согласно паспорта консервация трансформатора с даты изготовления 3 года. Морально устарели, не используются на производстве. |  |  |  | Списание | шт | 5
6.1.322 | ООО Торговый Дом "ЕвроСибЭнерго" Ангарский Центр Транспортной и Складской Логистики | Ангарск/АЦТСЛ склад №2 | ТРАНСФОРМАТОР ПОНИЖАЮЩИЙ ОСМ 1-1.6 380/5-22-220/36 | 251638270000 | Низковольтное оборудование | 2016-06-23 | новый |  |  |  | Вовлечение | шт | 3
6.1.323 | ООО Торговый Дом "ЕвроСибЭнерго" Ангарский Центр Транспортной и Складской Логистики | Ангарск/АЦТСЛ склад №2 | ТРАНСФОРМАТОР ПОНИЖАЮЩИЙ ОСМ1-1,0-380/5-22-110/12 | 251638210000 | Низковольтное оборудование | 2010-05-21 | Согласно паспорта консервация трансформатора с даты изготовления 3 года. Морально устарели, не используются на производстве. |  |  |  | Списание | шт | 1
6.1.324 | ООО Торговый Дом "ЕвроСибЭнерго" Ангарский Центр Транспортной и Складской Логистики | Ангарск/АЦТСЛ склад №2 | Тройник верхний КТ126В.00.007 (котел "Универсал") | В02800060000 | Запчасти котлов | 2018-06-19 | новый |  |  |  | Вовлечение | шт | 1
6.1.325 | ООО Торговый Дом "ЕвроСибЭнерго" Ангарский Центр Транспортной и Складской Логистики | Ангарск/АЦТСЛ склад №2 | Тройник нижний КТ126В.00.012 (котел "Универсал") | В02800070000 | Запчасти котлов | 2018-06-19 | новый |  |  |  | Вовлечение | шт | 1
6.1.326 | ООО Торговый Дом "ЕвроСибЭнерго" Ангарский Центр Транспортной и Складской Логистики | Ангарск/АЦТСЛ склад №2 | Тройник равнопроходной 630х18х14 17Г1С 25ОСТ34.10.762-97 | 820248050000 | Запчасти котлов | 2018-06-19 | новый |  |  |  | Вовлечение | шт | 1
6.1.327 | ООО Торговый Дом "ЕвроСибЭнерго" Ангарский Центр Транспортной и Складской Логистики | Ангарск/АЦТСЛ склад №2 | ТЯГА 11431.2.052 | 520003020000 | Прочее | 2011-09-14 | новый |  |  |  | Вовлечение | шт | 1
6.1.328 | ООО Торговый Дом "ЕвроСибЭнерго" Ангарский Центр Транспортной и Складской Логистики | Ангарск/АЦТСЛ склад №2 | ТЯГА 16018 СБ | 520000050000 | Прочее | 2011-09-14 | новый |  |  |  | Вовлечение | шт | 3
6.1.329 | ООО Торговый Дом "ЕвроСибЭнерго" Ангарский Центр Транспортной и Складской Логистики | Ангарск/АЦТСЛ склад №2 | ХОДОВАЯ ЧАСТЬ | 440000730000 | Прочее | 2007-01-19 | новый |  |  |  | Вовлечение | шт | 4
6.1.330 | ООО Торговый Дом "ЕвроСибЭнерго" Ангарский Центр Транспортной и Складской Логистики | Ангарск/АЦТСЛ склад №2 | ШАЙБА СПЕЦИАЛЬНАЯ (золотника блока ПГРД) ЭО-23839 | 700230090000 | Запчасти турбин | 2009-11-09 | новый |  |  |  | Вовлечение | шт | 2
6.1.331 | ООО Торговый Дом "ЕвроСибЭнерго" Ангарский Центр Транспортной и Складской Логистики | Ангарск/АЦТСЛ склад №2 | ШАЙБА СТОПОРНАЯ М16 МТ-123247 | 700230150000 | Запчасти турбин | 2009-11-09 | новый |  |  |  | Вовлечение | шт | 64
6.1.332 | ООО Торговый Дом "ЕвроСибЭнерго" Ангарский Центр Транспортной и Складской Логистики | Ангарск/АЦТСЛ склад №2 | Шестерня ведущая ВПУ С-342-26-11 | 700225860000 | Запчасти турбин | 2007-08-29 | новый |  |  |  | Вовлечение | шт | 1
6.1.333 | ООО Торговый Дом "ЕвроСибЭнерго" Ангарский Центр Транспортной и Складской Логистики | Ангарск/АЦТСЛ склад №2 | ШПИЛЬКА М76Х400 ПН 444-65 | 700203770000 | Запчасти турбин | 2008-05-19 | новый |  |  |  | Вовлечение | шт | 2
6.1.334 | ООО Торговый Дом "ЕвроСибЭнерго" Ангарский Центр Транспортной и Складской Логистики | Ангарск/АЦТСЛ склад №2 | ШТОК В-1362087 | 700201730000 | Запчасти турбин | 2020-04-03 | новый |  |  |  | Вовлечение | шт | 1
6.1.335 | ООО Торговый Дом "ЕвроСибЭнерго" Ангарский Центр Транспортной и Складской Логистики | Ангарск/АЦТСЛ склад №2 | Шток РКВД№2 1362573 | 700228390000 | Запчасти турбин | 2008-03-31 | новый |  |  |  | Вовлечение | шт | 1
6.1.336 | ООО Торговый Дом "ЕвроСибЭнерго" Ангарский Центр Транспортной и Складской Логистики | Ангарск/АЦТСЛ склад №2 | ЭЛЕКТРИЧЕСКИЕ МАГНИТЫ МО-100, 380В 168789 | 800000270000 | Прочее | 2021-04-01 | новый |  |  |  | Вовлечение | шт | 4
6.1.337 | ООО Торговый Дом "ЕвроСибЭнерго" Ангарский Центр Транспортной и Складской Логистики | Ангарск/АЦТСЛ склад №2 | ЭЛЕКТРОД ЗАЗЕМЛЕНИЯ | 820233520000 | Прочее | 2014-10-14 | новый |  |  |  | Вовлечение | шт | 30
6.1.338 | ООО Торговый Дом "ЕвроСибЭнерго" Ангарский Центр Транспортной и Складской Логистики | Ангарск/АЦТСЛ склад №2 | Резак универсальный Р3-300 В (ПТК) | ЕВ2400110006 | Прочее | 2023-03-22 | новый |  |  |  | Вовлечение | шт | 2
6.1.339 | ООО Торговый Дом "ЕвроСибЭнерго" Ангарский Центр Транспортной и Складской Логистики | Ангарск/АЦТСЛ склад №2 | Электрододержатель_Редиус_LXEA001_300A | В93200040012 | Прочее | 2023-04-07 | новый |  |  |  | Вовлечение | шт | 10
6.1.340 | ООО Торговый Дом "ЕвроСибЭнерго" Ангарский Центр Транспортной и Складской Логистики | Ангарск/АЦТСЛ склад №2 | Гайка М8 ВД8.940.144 ГОСТ 5915-62 | 270410100000 | Запчасти выключателей | 2015-06-30 |  |  |  |  | Вовлечение | шт. | 5
6.1.341 | ООО Торговый Дом "ЕвроСибЭнерго" Ангарский Центр Транспортной и Складской Логистики | Ангарск/АЦТСЛ склад №2 | Горелка MIG 450 5м евро-разъем SF-0520100-5 Сварнофф | К20000440003 | Запчасти выключателей | 2023-09-05 | новый |  |  |  | Реализация | шт. | 1
6.1.342 | ООО Торговый Дом "ЕвроСибЭнерго" Ангарский Центр Транспортной и Складской Логистики | Ангарск/АЦТСЛ склад №2 | ИЗОЛЯТОР ИПТ 10/1000 Б 01 | 253402100000 | Запчасти трансформаторов | 2011-07-18 |  |  |  |  | Реализация | шт. | 1
6.1.343 | ООО Торговый Дом "ЕвроСибЭнерго" Ангарский Центр Транспортной и Складской Логистики | Ангарск/АЦТСЛ склад №2 | ИЗОЛЯТОР ИПТ 10/250 | 253402000000 | Запчасти трансформаторов | 2005-12-30 |  |  |  |  | Списание | шт. | 3
6.1.344 | ООО Торговый Дом "ЕвроСибЭнерго" Ангарский Центр Транспортной и Складской Логистики | Ангарск/АЦТСЛ склад №2 | Камера дугогасительная КДВХ-10-20-1000 ИМБП (Конусный токоотвод) | 270303100000 | Запчасти выключателей вакуумных | 2007-05-25 |  |  |  |  | Списание | шт. | 8
6.1.345 | ООО Торговый Дом "ЕвроСибЭнерго" Ангарский Центр Транспортной и Складской Логистики | Ангарск/АЦТСЛ склад №2 | Камера дугогасительная КДВХ3-10-20/630 УХЛ2 | 270303570000 | Запчасти выключателей вакуумных | 2011-10-13 |  |  |  |  | Списание | шт. | 2
6.1.346 | ООО Торговый Дом "ЕвроСибЭнерго" Ангарский Центр Транспортной и Складской Логистики | Ангарск/АЦТСЛ склад №2 | Катушка включения 5СЯ.520.277-01 (5БП.522.300-08, 5БП.520.230-04) | 270290070000 | Запчасти приводов выключателей | 2017-07-11 |  |  |  |  | Реализация | шт. | 1
6.1.347 | ООО Торговый Дом "ЕвроСибЭнерго" Ангарский Центр Транспортной и Складской Логистики | Ангарск/АЦТСЛ склад №2 | Катушка включения 5СЯ.520.277-04 (5БП.520.230-09) | 270200480000 | Запчасти выключателей вакуумных | 2006-09-27 |  |  |  |  | Списание | шт. | 3
6.1.348 | ООО Торговый Дом "ЕвроСибЭнерго" Ангарский Центр Транспортной и Складской Логистики | Ангарск/АЦТСЛ склад №2 | Клапан 5СЯ.450.277 | 270410400000 | Запчасти выключателей воздушных | 2006-09-01 |  |  |  |  | Списание | шт. | 4
6.1.349 | ООО Торговый Дом "ЕвроСибЭнерго" Ангарский Центр Транспортной и Складской Логистики | Ангарск/АЦТСЛ склад №2 | КЛАПАН ОБРАТНЫЙ (АЦЕТИЛЕН) | 390403000000 | Запчасти сварочного оборудования | 2007-07-27 |  |  |  |  | Списание | шт. | 1
6.1.350 | ООО Торговый Дом "ЕвроСибЭнерго" Ангарский Центр Транспортной и Складской Логистики | Ангарск/АЦТСЛ склад №2 | Клин пазовый 8БС.783.609 | 770003300000 | Запчасти гидрогенераторов | 2018-03-29 |  |  |  |  | Реализация | шт. | 176
6.1.351 | ООО Торговый Дом "ЕвроСибЭнерго" Ангарский Центр Транспортной и Складской Логистики | Ангарск/АЦТСЛ склад №2 | Клинья статорной обмотки 8БС.783.611 | 770106300000 | Запчасти выключателей масляных | 2016-06-10 |  |  |  |  | Вовлечение | шт. | 4
6.1.352 | ООО Торговый Дом "ЕвроСибЭнерго" Ангарский Центр Транспортной и Складской Логистики | Ангарск/АЦТСЛ склад №2 | Клинья статорной обмотки 8БС.783.612 | 770106400000 | Запчасти выключателей масляных | 2016-06-10 |  |  |  |  | Вовлечение | шт. | 4
6.1.353 | ООО Торговый Дом "ЕвроСибЭнерго" Ангарский Центр Транспортной и Складской Логистики | Ангарск/АЦТСЛ склад №2 | Клинья статорной обмотки 8БС.783.613 | 770106500000 | Запчасти выключателей масляных | 2016-06-10 |  |  |  |  | Вовлечение | шт. | 4
6.1.354 | ООО Торговый Дом "ЕвроСибЭнерго" Ангарский Центр Транспортной и Складской Логистики | Ангарск/АЦТСЛ склад №2 | Клинья статорной обмотки 8БС.783.614 | 770106600000 | Запчасти выключателей масляных | 2016-06-10 |  |  |  |  | Вовлечение | шт. | 4
6.1.355 | ООО Торговый Дом "ЕвроСибЭнерго" Ангарский Центр Транспортной и Складской Логистики | Ангарск/АЦТСЛ склад №2 | Контакт подвижный 5БП.551.659-01 | 270417270000 | Запчасти выключателей воздушных | 2006-09-01 |  |  |  |  | Вовлечение | шт. | 1
6.1.356 | ООО Торговый Дом "ЕвроСибЭнерго" Ангарский Центр Транспортной и Складской Логистики | Ангарск/АЦТСЛ склад №2 | Контакт подвижный 5СЯ.551.226 | 270417410000 | Запчасти выключателей воздушных | 2006-09-01 |  |  |  |  | Вовлечение | шт. | 10
6.1.357 | ООО Торговый Дом "ЕвроСибЭнерго" Ангарский Центр Транспортной и Складской Логистики | Ангарск/АЦТСЛ склад №2 | МОНИТОР ТИРИСТОРОВ МТ5 кл. 08 МСДЕ.411522.009 ( нового образца) | 760000730000 | Запчасти возбудителей | 2017-12-12 |  |  |  |  | Вовлечение | шт. | 4
6.1.358 | ООО Торговый Дом "ЕвроСибЭнерго" Ангарский Центр Транспортной и Складской Логистики | Ангарск/АЦТСЛ склад №2 | Переключатель ПТРЛ 10/150 (ТМ-400) | 240011140000 | Запчасти трансформаторов | 2019-10-10 |  |  |  |  | Вовлечение | шт. | 1
6.1.359 | ООО Торговый Дом "ЕвроСибЭнерго" Ангарский Центр Транспортной и Складской Логистики | Ангарск/АЦТСЛ склад №2 | ПЕРЕКЛЮЧАЮЩЕЕ УСТРОЙСТВО ПУ-2-8-1.1УХЛ2 | 349815000000 | Запчасти трансформаторов | 2013-07-08 |  |  |  |  | Вовлечение | шт. | 3
6.1.360 | ООО Торговый Дом "ЕвроСибЭнерго" Ангарский Центр Транспортной и Складской Логистики | Ангарск/АЦТСЛ склад №2 | ПРИВОД ПДГ-06-5УХЛ1 | 630006060000 | Запчасти разъединителей | 2009-07-17 |  |  |  |  | Вовлечение | шт. | 1
6.1.361 | ООО Торговый Дом "ЕвроСибЭнерго" Ангарский Центр Транспортной и Складской Логистики | Ангарск/АЦТСЛ склад №2 | Привод разъединителя Пр-01-1 УХЛ1 | 250835180000 | Запчасти разъединителей | 2010-06-18 |  |  |  |  | Вовлечение | шт. | 3
6.1.362 | ООО Торговый Дом "ЕвроСибЭнерго" Ангарский Центр Транспортной и Складской Логистики | Ангарск/АЦТСЛ склад №2 | Прокладка ВИЕЮ.754.152.009 | 270606390000 | Запчасти выключателей масляных | 2018-11-14 |  |  |  |  | Вовлечение | шт. | 6
6.1.363 | ООО Торговый Дом "ЕвроСибЭнерго" Ангарский Центр Транспортной и Складской Логистики | Ангарск/АЦТСЛ склад №2 | Прокладка маслоуказателя 8БП.372.018 | 270703500000 | Запчасти выключателей масляных | 2002 |  |  |  |  | Списание | шт. | 9
6.1.364 | ООО Торговый Дом "ЕвроСибЭнерго" Ангарский Центр Транспортной и Складской Логистики | Ангарск/АЦТСЛ склад №2 | Пружина буферная 5БП.281.090 | 270714690000 | Запчасти выключателей масляных | 2006-09-01 |  |  |  |  | Списание | шт. | 1
6.1.365 | ООО Торговый Дом "ЕвроСибЭнерго" Ангарский Центр Транспортной и Складской Логистики | Ангарск/АЦТСЛ склад №2 | Редуктор водородный БВО-80-4 | АЖ3900130001 | Редуктор балонный | 2020-04-21 | [5 empty] | шт. | 1
6.1.366 | ООО Торговый Дом "ЕвроСибЭнерго" Ангарский Центр Транспортной и Складской Логистики | Ангарск/АЦТСЛ склад №2 | РЫЧАГ (КОРОМЫСЛО С РОЛИКОМ МЕХАНИЗМА СВОБОДНОГО РАСЦЕПЛЕНИЯ) РИГФ.303.675.006 | 270303520000 | Запчасти выключателей вакуумных | 2011-10-13 |  |  |  |  | Реализация | шт. | 2
6.1.367 | ООО Торговый Дом "ЕвроСибЭнерго" Ангарский Центр Транспортной и Складской Логистики | Ангарск/АЦТСЛ склад №2 | Связь гибкая 5БП.505.089-01 | 270705800000 | Запчасти выключателей масляных | 2006-09-01 |  |  |  |  | Списание | шт. | 15
6.1.368 | ООО Торговый Дом "ЕвроСибЭнерго" Ангарский Центр Транспортной и Складской Логистики | Ангарск/АЦТСЛ склад №2 | Строгач Abicor Binzel К16 1000А 3м (1000А, ПВ 60%, ф 8,0 -16 мм, 3м) | К20001440001 | Запчасти сварочного оборудования | 2023-08-02 | новый |  |  |  | Реализация | шт. | 3
6.1.369 | ООО Торговый Дом "ЕвроСибЭнерго" Ангарский Центр Транспортной и Складской Логистики | Ангарск/АЦТСЛ склад №2 | ТРАВЕРСА ВИЕЦ.685.111.002 | 270605930000 | Запчасти выключателей масляных | 2005-12-27 |  |  |  |  | Списание | шт. | 6
6.1.370 | ООО Торговый Дом "ЕвроСибЭнерго" Ангарский Центр Транспортной и Складской Логистики | Ангарск/АЦТСЛ склад №2 | ТРАНСФ.ТОКА TНШЛ-066, 1500/5, кл. точ.0,5 | 251409700000 | Трансформаторы тока до 1000В | 2007-10-23 | Согласно паспорта консервация трансформатора с даты изготовления 3 года. Морально устарели, не используются на производстве. |  |  |  | Списание | шт. | 7
6.1.371 | ООО Торговый Дом "ЕвроСибЭнерго" Ангарский Центр Транспортной и Складской Логистики | Ангарск/АЦТСЛ склад №2 | ТРАНСФ.ТОКА ВНУТР ТОЛК-6,300/5 | 251404100000 | Трансформаторы тока до 1000В | 2005-12-30 | Согласно паспорта консервация трансформатора с даты изготовления 3 года. Морально устарели, не используются на производстве. |  |  |  | Списание | шт. | 5
6.1.372 | ООО Торговый Дом "ЕвроСибЭнерго" Ангарский Центр Транспортной и Складской Логистики | Ангарск/АЦТСЛ склад №2 | ТРАНСФ.ТОКА ТОП-066,30/5 | 251409530000 | Трансформаторы тока до 1000В | 2009-05-21 | Согласно паспорта консервация трансформатора с даты изготовления 3 года. Морально устарели, не используются на производстве. |  |  |  | Списание | шт. | 1
6.1.373 | ООО Торговый Дом "ЕвроСибЭнерго" Ангарский Центр Транспортной и Складской Логистики | Ангарск/АЦТСЛ склад №2 | Трансформатор тока Т-0,66 5/5 | 251409500000 | Трансформаторы тока до 1000В | 2005-12-30 | Согласно паспорта консервация трансформатора с даты изготовления 3 года. Морально устарели, не используются на производстве. |  |  |  | Списание | шт. | 32
6.1.374 | ООО Торговый Дом "ЕвроСибЭнерго" Ангарский Центр Транспортной и Складской Логистики | Ангарск/АЦТСЛ склад №2 | Трос 5СЯ.470.005 | 270603500000 | Запчасти выключателей масляных | 2009-09-16 |  |  |  |  | Списание | шт. | 6
6.1.375 | ООО Торговый Дом "ЕвроСибЭнерго" Ангарский Центр Транспортной и Складской Логистики | Ангарск/АЦТСЛ склад №2 | ТРУБКА 8БП.724.124-01 | Б70104540000 | Запчасти выключателей масляных | 2022 |  |  |  |  | Вовлечение | шт. | 28
6.1.376 | ООО Торговый Дом "ЕвроСибЭнерго" Ангарский Центр Транспортной и Складской Логистики | Ангарск/АЦТСЛ склад №2 | Уплотнение 8СЯ.370.444 | 270601300000 | Запчасти выключателей масляных | 2014-07-03 |  |  |  |  | Вовлечение |  | 26
6.1.377 | ООО Торговый Дом "ЕвроСибЭнерго" Ангарский Центр Транспортной и Складской Логистики | Ангарск/АЦТСЛ склад №2 | УСТАНОВКА АРГОННОДУГОВОЙ СВАРКИ УДГУ-501 | 390402740000 | Инвертор сварочный | 2006-07-31 |  |  |  |  | Вовлечение |  | 1
6.1.378 | ООО Торговый Дом "ЕвроСибЭнерго" Ангарский Центр Транспортной и Складской Логистики | Ангарск/АЦТСЛ склад №2 | ШИНА К ТШП 0,66 ОТ 500/5 ДО 600/5 | 251416510000 | Трансформаторы тока до 1000В | 2007-08-10 |  |  |  |  | Списание |  | 15
6.1.379 | ООО Торговый Дом "ЕвроСибЭнерго" Ангарский Центр Транспортной и Складской Логистики | Ангарск/АЦТСЛ склад №2 | ШИНА К ТШП 0,66 ОТ 500/5 ДО 800/5 | 251416500000 | Трансформаторы тока до 1000В | 2007-08-10 |  |  |  |  | Списание |  | 9
6.1.380 | ООО Торговый Дом "ЕвроСибЭнерго" Ангарский Центр Транспортной и Складской Логистики | Ангарск/АЦТСЛ склад №2 | Штанга 5СЯ.743.042 | 270700180000 | Запчасти выключателей масляных | 2006-09-01 |  |  |  |  | Списание |  | 1
6.1.381 | ООО Торговый Дом "ЕвроСибЭнерго" Ангарский Центр Транспортной и Складской Логистики | Ангарск/АЦТСЛ склад №2 | АППАРАТ НАПРАВЛЯЮЩИЙ Н18.23.10.14 | 510302000000 | Основное и вспомогательное теплотехническое оборудование и запчасти, оборудование химводоочистки | 11.05.2010 |  |  |  |  | Списание | шт. | 1
6.1.382 | ООО Торговый Дом "ЕвроСибЭнерго" Ангарский Центр Транспортной и Складской Логистики | Ангарск/АЦТСЛ склад №2 | АППАРАТ НАПРАВЛЯЮЩИЙ АППАРАТ 1-2СТ. 20Х13 Н.18.38.40.04 | 510601090000 | Основное и вспомогательное теплотехническое оборудование и запчасти, оборудование химводоочистки | 2006-09-01 |  |  |  |  | Списание | шт. | 2
6.1.383 | ООО Торговый Дом "ЕвроСибЭнерго" Ангарский Центр Транспортной и Складской Логистики | Ангарск/АЦТСЛ склад №2 | БРОНЕДИСК СВ-10-5-3 | 510004350000 | Основное и вспомогательное теплотехническое оборудование и запчасти, оборудование химводоочистки | 18.11.2015 |  |  |  |  | Списание | шт. | 1
6.1.384 | ООО Торговый Дом "ЕвроСибЭнерго" Ангарский Центр Транспортной и Складской Логистики | Ангарск/АЦТСЛ склад №2 | ВАЛ Н.01.32.01.102 | 510802700000 | Основное и вспомогательное теплотехническое оборудование и запчасти, оборудование химводоочистки | 15.11.2010 |  |  |  |  | Списание | шт. | 2
6.1.385 | ООО Торговый Дом "ЕвроСибЭнерго" Ангарский Центр Транспортной и Складской Логистики | Ангарск/АЦТСЛ склад №2 | ВАЛ Н06.009.50.03 | 510615600000 | Основное и вспомогательное теплотехническое оборудование и запчасти, оборудование химводоочистки | 24.01.2007 |  |  |  |  | Списание | шт. | 1
6.1.386 | ООО Торговый Дом "ЕвроСибЭнерго" Ангарский Центр Транспортной и Складской Логистики | Ангарск/АЦТСЛ склад №2 | ВАЛ Н14.2.933.01.103 | 510003750000 | Основное и вспомогательное теплотехническое оборудование и запчасти, оборудование химводоочистки | 10.11.2006 |  |  |  |  | Списание | шт. | 2
6.1.387 | ООО Торговый Дом "ЕвроСибЭнерго" Ангарский Центр Транспортной и Складской Логистики | Ангарск/АЦТСЛ склад №2 | ВАЛ Н17.004.110.00-01 | 510507540000 | Основное и вспомогательное теплотехническое оборудование и запчасти, оборудование химводоочистки | 07.08.2008 |  |  |  |  | Списание | шт. | 1
6.1.388 | ООО Торговый Дом "ЕвроСибЭнерго" Ангарский Центр Транспортной и Складской Логистики | Ангарск/АЦТСЛ склад №2 | ВАЛ НОЗ.3.302.01.01.016 | 510614400000 | Основное и вспомогательное теплотехническое оборудование и запчасти, оборудование химводоочистки | 09.06.2011 |  |  |  |  | Списание | шт. | 3
6.1.389 | ООО Торговый Дом "ЕвроСибЭнерго" Ангарский Центр Транспортной и Складской Логистики | Ангарск/АЦТСЛ склад №2 | ВАЛ 0603.1613.0001(0603.40.1613.0001) | 510616950000 | Основное и вспомогательное теплотехническое оборудование и запчасти, оборудование химводоочистки | 25.10.2007 |  |  |  |  | Списание | шт. | 3
6.1.390 | ООО Торговый Дом "ЕвроСибЭнерго" Ангарский Центр Транспортной и Складской Логистики | Ангарск/АЦТСЛ склад №2 | ВАЛ Д320-50 (0603.40.1613.0001) | 510616900000 | Основное и вспомогательное теплотехническое оборудование и запчасти, оборудование химводоочистки | 02.08.2007 |  |  |  |  | Списание | шт. | 2
6.1.391 | ООО Торговый Дом "ЕвроСибЭнерго" Ангарский Центр Транспортной и Складской Логистики | Ангарск/АЦТСЛ склад №2 | ВАЛ Н18.23.20.15-1 (590.00.00) | 510320550000 | Основное и вспомогательное теплотехническое оборудование и запчасти, оборудование химводоочистки | 01.07.2009 |  |  |  |  | Списание | шт. | 2
6.1.392 | ООО Торговый Дом "ЕвроСибЭнерго" Ангарский Центр Транспортной и Складской Логистики | Ангарск/АЦТСЛ склад №2 | ВАЛ НАСОСА В-24-0-7 | 510601040000 | Основное и вспомогательное теплотехническое оборудование и запчасти, оборудование химводоочистки | 07.10.2011 |  |  |  |  | Вовлечение | шт. | 1
6.1.393 | ООО Торговый Дом "ЕвроСибЭнерго" Ангарский Центр Транспортной и Складской Логистики | Ангарск/АЦТСЛ склад №2 | ВАЛ НАСОСА Н03.3.302.01.01.016 (4562.01) | 510646670000 | Основное и вспомогательное теплотехническое оборудование и запчасти, оборудование химводоочистки | 04.04.2011 |  |  |  |  | Вовлечение | шт. | 1
6.1.394 | ООО Торговый Дом "ЕвроСибЭнерго" Ангарский Центр Транспортной и Складской Логистики | Ангарск/АЦТСЛ склад №2 | ВАЛ НО3.3.302.01.01.016 (НО3.3.302.01.01.001) | 510613720000 | Основное и вспомогательное теплотехническое оборудование и запчасти, оборудование химводоочистки | 20.04.2007 |  |  |  |  | Вовлечение | шт. | 2
6.1.395 | ООО Торговый Дом "ЕвроСибЭнерго" Ангарский Центр Транспортной и Складской Логистики | Ангарск/АЦТСЛ склад №2 | ВАЛ НО3.3.323.01.01.015А (НО3.629.01.01.012) | 510613400000 | Основное и вспомогательное теплотехническое оборудование и запчасти, оборудование химводоочистки | 27.07.2011 |  |  |  |  | Вовлечение | шт. | 1
6.1.396 | ООО Торговый Дом "ЕвроСибЭнерго" Ангарский Центр Транспортной и Складской Логистики | Ангарск/АЦТСЛ склад №2 | ВАЛ ШЕСТЕРНЯ 2360.00.00 | 520400030000 | Основное и вспомогательное теплотехническое оборудование и запчасти, оборудование химводоочистки | 19.01.2007 |  |  |  |  | Вовлечение | шт. | 1
6.1.397 | ООО Торговый Дом "ЕвроСибЭнерго" Ангарский Центр Транспортной и Складской Логистики | Ангарск/АЦТСЛ склад №2 | ВАЛ ШЕСТЕРНЯ РЕДУКТОРА 5007.01 | 520401200000 | Основное и вспомогательное теплотехническое оборудование и запчасти, оборудование химводоочистки | 21.06.2010 |  |  |  |  | Вовлечение | шт. | 2
6.1.398 | ООО Торговый Дом "ЕвроСибЭнерго" Ангарский Центр Транспортной и Складской Логистики | Ангарск/АЦТСЛ склад №2 | ВАЛ ЭКСЦЕНТРИКА РЧО-1,1-008 | 510106790000 | Основное и вспомогательное теплотехническое оборудование и запчасти, оборудование химводоочистки | 18.03.2010 |  |  |  |  | Вовлечение | шт. | 2
6.1.399 | ООО Торговый Дом "ЕвроСибЭнерго" Ангарский Центр Транспортной и Складской Логистики | Ангарск/АЦТСЛ склад №2 | ВАЛ ЭКСЦЕНТРИКА РЧО-2,8-019 | 510106780000 | Основное и вспомогательное теплотехническое оборудование и запчасти, оборудование химводоочистки | 18.03.2010 |  |  |  |  | Вовлечение | шт. | 2
6.1.400 | ООО Торговый Дом "ЕвроСибЭнерго" Ангарский Центр Транспортной и Складской Логистики | Ангарск/АЦТСЛ склад №2 | ВКЛАДЫШ ПОДШИПНИКА Н17.163.21.00СБ | 510502100000 | Основное и вспомогательное теплотехническое оборудование и запчасти, оборудование химводоочистки | 18.06.2008 |  |  |  |  | Вовлечение | шт. | 9
6.1.401 | ООО Торговый Дом "ЕвроСибЭнерго" Ангарский Центр Транспортной и Складской Логистики | Ангарск/АЦТСЛ склад №2 | ВКЛАДЫШ У135.125.00-03 | 510509610000 | Основное и вспомогательное теплотехническое оборудование и запчасти, оборудование химводоочистки | 03.12.2012 |  |  |  |  | Вовлечение | шт. | 1
6.1.402 | ООО Торговый Дом "ЕвроСибЭнерго" Ангарский Центр Транспортной и Складской Логистики | Ангарск/АЦТСЛ склад №2 | ВТУЛКА Н13.63.20.05 | 510302100000 | Основное и вспомогательное теплотехническое оборудование и запчасти, оборудование химводоочистки | 22.04.2008 |  |  |  |  | Вовлечение | шт. | 3
6.1.403 | ООО Торговый Дом "ЕвроСибЭнерго" Ангарский Центр Транспортной и Складской Логистики | Ангарск/АЦТСЛ склад №2 | ВТУЛКА Н13.63.20.06 | 510302120000 | Основное и вспомогательное теплотехническое оборудование и запчасти, оборудование химводоочистки | 22.04.2008 |  |  |  |  | Вовлечение | шт. | 3
6.1.404 | ООО Торговый Дом "ЕвроСибЭнерго" Ангарский Центр Транспортной и Складской Логистики | Ангарск/АЦТСЛ склад №2 | ВТУЛКА Н13.63.20.07 | 510302110000 | Основное и вспомогательное теплотехническое оборудование и запчасти, оборудование химводоочистки | 22.04.2008 |  |  |  |  | Списание | шт. | 3
6.1.405 | ООО Торговый Дом "ЕвроСибЭнерго" Ангарский Центр Транспортной и Складской Логистики | Ангарск/АЦТСЛ склад №2 | ВТУЛКА Н18.38.40.07 | 510300650000 | Основное и вспомогательное теплотехническое оборудование и запчасти, оборудование химводоочистки | 2021-04-12 | [5 empty] | шт. | 1
6.1.406 | ООО Торговый Дом "ЕвроСибЭнерго" Ангарский Центр Транспортной и Складской Логистики | Ангарск/АЦТСЛ склад №2 | ВТУЛКА (УПЛОТНЕНИЯ) Н.18.38.40.06 20Х13 | 510300270000 | Основное и вспомогательное теплотехническое оборудование и запчасти, оборудование химводоочистки | 01.11.2006 |  |  |  |  | Списание | шт. | 6
6.1.407 | ООО Торговый Дом "ЕвроСибЭнерго" Ангарский Центр Транспортной и Складской Логистики | Ангарск/АЦТСЛ склад №2 | ВТУЛКА ГИДРОПЯТЫ Н17.183.108.00 | 510509660000 | Основное и вспомогательное теплотехническое оборудование и запчасти, оборудование химводоочистки | 14.09.2012 |  |  |  |  | Вовлечение | шт. | 1
6.1.408 | ООО Торговый Дом "ЕвроСибЭнерго" Ангарский Центр Транспортной и Складской Логистики | Ангарск/АЦТСЛ склад №2 | ВТУЛКА ГИДРОПЯТЫ Н17.245.108.01р | 510509780000 | Основное и вспомогательное теплотехническое оборудование и запчасти, оборудование химводоочистки | 03.12.2012 |  |  |  |  | Вовлечение | шт. | 1
6.1.409 | ООО Торговый Дом "ЕвроСибЭнерго" Ангарский Центр Транспортной и Складской Логистики | Ангарск/АЦТСЛ склад №2 | Втулка дистанционная насоса 20НДС сч18-36 2008.00.00 | 290329740000 | Основное и вспомогательное теплотехническое оборудование и запчасти, оборудование химводоочистки | 19.10.2007 |  |  |  |  | Списание | шт. | 4
6.1.410 | ООО Торговый Дом "ЕвроСибЭнерго" Ангарский Центр Транспортной и Складской Логистики | Ангарск/АЦТСЛ склад №2 | ВТУЛКА ЗАЩИТНАЯ Н06.009.50.06 | 510615800000 | Основное и вспомогательное теплотехническое оборудование и запчасти, оборудование химводоочистки | 21.09.2006 |  |  |  |  | Списание | шт. | 4
6.1.411 | ООО Торговый Дом "ЕвроСибЭнерго" Ангарский Центр Транспортной и Складской Логистики | Ангарск/АЦТСЛ склад №2 | ВТУЛКА ЗАЩИТНАЯ О603.40.1364.0003 | 510612600000 | Основное и вспомогательное теплотехническое оборудование и запчасти, оборудование химводоочистки | 04.04.2011 |  |  |  |  | Вовлечение | шт. | 2
6.1.412 | ООО Торговый Дом "ЕвроСибЭнерго" Ангарский Центр Транспортной и Складской Логистики | Ангарск/АЦТСЛ склад №2 | ВТУЛКА ЗАЩИТНАЯ Б-464-15 | 510302140000 | Основное и вспомогательное теплотехническое оборудование и запчасти, оборудование химводоочистки | 27.05.2008 |  |  |  |  | Вовлечение | шт. | 6
6.1.413 | ООО Торговый Дом "ЕвроСибЭнерго" Ангарский Центр Транспортной и Складской Логистики | Ангарск/АЦТСЛ склад №2 | ВТУЛКА ЗАЩИТНАЯ Д-25-0-5 | 510623130000 | Основное и вспомогательное теплотехническое оборудование и запчасти, оборудование химводоочистки | 07.10.2011 |  |  |  |  | Вовлечение | шт. | 1
6.1.414 | ООО Торговый Дом "ЕвроСибЭнерго" Ангарский Центр Транспортной и Складской Логистики | Ангарск/АЦТСЛ склад №2 | ВТУЛКА ЗАЩИТНАЯ Д-4944 | 510300990000 | Основное и вспомогательное теплотехническое оборудование и запчасти, оборудование химводоочистки | 21.09.2006 |  |  |  |  | Списание | шт. | 4
6.1.415 | ООО Торговый Дом "ЕвроСибЭнерго" Ангарский Центр Транспортной и Складской Логистики | Ангарск/АЦТСЛ склад №2 | ВТУЛКА ЗАЩИТНАЯ (РУБАШКА) СЧ18-36 455.00.00 | 510400010000 | Основное и вспомогательное теплотехническое оборудование и запчасти, оборудование химводоочистки | 01.11.2006 |  |  |  |  | Списание | шт. | 8
6.1.416 | ООО Торговый Дом "ЕвроСибЭнерго" Ангарский Центр Транспортной и Складской Логистики | Ангарск/АЦТСЛ склад №2 | ВТУЛКА ЗАЩИТНАЯ 1683.00.00 (Д-16374) | 510319980000 | Основное и вспомогательное теплотехническое оборудование и запчасти, оборудование химводоочистки | 01.11.2007 |  |  |  |  | Списание | шт. | 2
6.1.417 | ООО Торговый Дом "ЕвроСибЭнерго" Ангарский Центр Транспортной и Складской Логистики | Ангарск/АЦТСЛ склад №2 | Втулка защитная Н03.3.323.01.01.004-01 (1Д630-125) | Д11301830000 | Основное и вспомогательное теплотехническое оборудование и запчасти, оборудование химводоочистки | 2021-06-09 | [5 empty] | шт. | 1
6.1.418 | ООО Торговый Дом "ЕвроСибЭнерго" Ангарский Центр Транспортной и Складской Логистики | Ангарск/АЦТСЛ склад №2 | Втулка защитная Н06.010.50.03 | 510703280000 | Основное и вспомогательное теплотехническое оборудование и запчасти, оборудование химводоочистки | 25.05.2009 |  |  |  |  | Списание | шт. | 14
6.1.419 | ООО Торговый Дом "ЕвроСибЭнерго" Ангарский Центр Транспортной и Складской Логистики | Ангарск/АЦТСЛ склад №2 | ВТУЛКА ЗУБЧАТАЯ НА ВАЛ ЭЛ. ДВИГ ИЗ КОМПЛ ЗУБЧАТОЙ МУФТЫ 806.14.002.02В | 510508320000 | Основное и вспомогательное теплотехническое оборудование и запчасти, оборудование химводоочистки | 01.11.2007 |  |  |  |  | Списание | шт. | 1
6.1.420 | ООО Торговый Дом "ЕвроСибЭнерго" Ангарский Центр Транспортной и Складской Логистики | Ангарск/АЦТСЛ склад №2 | ВТУЛКА Н17.190.201.03р | 510509670000 | Основное и вспомогательное теплотехническое оборудование и запчасти, оборудование химводоочистки | 14.09.2012 |  |  |  |  | Вовлечение | шт. | 1
6.1.421 | ООО Торговый Дом "ЕвроСибЭнерго" Ангарский Центр Транспортной и Складской Логистики | Ангарск/АЦТСЛ склад №2 | ВТУЛКА САЛЬНИКОВАЯ (НО3.3302.01.01.004) 1Д315 - 71 | 510100120000 | Основное и вспомогательное теплотехническое оборудование и запчасти, оборудование химводоочистки | 22.05.2007 |  |  |  |  | Списание | шт. | 1
6.1.422 | ООО Торговый Дом "ЕвроСибЭнерго" Ангарский Центр Транспортной и Складской Логистики | Ангарск/АЦТСЛ склад №2 | ВТУЛКА УПОРНАЯ Н03.3.323.01.01.009 | 510649650000 | Основное и вспомогательное теплотехническое оборудование и запчасти, оборудование химводоочистки | 02.10.2017 |  |  |  |  | Вовлечение | шт. | 2
6.1.423 | ООО Торговый Дом "ЕвроСибЭнерго" Ангарский Центр Транспортной и Складской Логистики | Ангарск/АЦТСЛ склад №2 | ГАЙКА 60 Н03.3.629.01.01.040-04 | 510649660000 | Основное и вспомогательное теплотехническое оборудование и запчасти, оборудование химводоочистки | 02.10.2017 | [5 empty] | шт. | 2
6.1.424 | ООО Торговый Дом "ЕвроСибЭнерго" Ангарский Центр Транспортной и Складской Логистики | Ангарск/АЦТСЛ склад №2 | ГАЙКА КОЛЕСА РАБОЧЕГО Д--1406 | 510601260000 | Основное и вспомогательное теплотехническое оборудование и запчасти, оборудование химводоочистки | 30.12.2005 | [5 empty] | шт. | 1
6.1.425 | ООО Торговый Дом "ЕвроСибЭнерго" Ангарский Центр Транспортной и Складской Логистики | Ангарск/АЦТСЛ склад №2 | ГАЙКА СПЕЦИАЛЬНАЯ Н03.3.323.01.01.016 | 510649580000 | Основное и вспомогательное теплотехническое оборудование и запчасти, оборудование химводоочистки | 02.10.2017 | [5 empty] | шт. | 2
6.1.426 | ООО Торговый Дом "ЕвроСибЭнерго" Ангарский Центр Транспортной и Складской Логистики | Ангарск/АЦТСЛ склад №2 | ГИДРОЦИЛИНДР Ц40/16-1-002 | 510106150000 | Основное и вспомогательное теплотехническое оборудование и запчасти, оборудование химводоочистки | 17.03.2011 | [5 empty] | шт. | 2
6.1.427 | ООО Торговый Дом "ЕвроСибЭнерго" Ангарский Центр Транспортной и Складской Логистики | Ангарск/АЦТСЛ склад №2 | ГРУНД-БУКСА Н03.3.323.01.01.005 | 510649560000 | Основное и вспомогательное теплотехническое оборудование и запчасти, оборудование химводоочистки | 02.10.2017 | [5 empty] | шт. | 2
6.1.428 | ООО Торговый Дом "ЕвроСибЭнерго" Ангарский Центр Транспортной и Складской Логистики | Ангарск/АЦТСЛ склад №2 | ГРУНДБУКСА Н03.649.01.01.003 | 510650670000 | Основное и вспомогательное теплотехническое оборудование и запчасти, оборудование химводоочистки | 05.12.2017 | [5 empty] | шт. | 2
6.1.429 | ООО Торговый Дом "ЕвроСибЭнерго" Ангарский Центр Транспортной и Складской Логистики | Ангарск/АЦТСЛ склад №2 | Д2500-62 (18НДС) Втулка защитная | 510646710000 | Основное и вспомогательное теплотехническое оборудование и запчасти, оборудование химводоочистки | 02.08.2007 | [5 empty] | шт. | 6
6.1.430 | ООО Торговый Дом "ЕвроСибЭнерго" Ангарский Центр Транспортной и Складской Логистики | Ангарск/АЦТСЛ склад №2 | ДИСК ЗАШИТНЫЙ 70-00-5Б | 510003300000 | Основное и вспомогательное теплотехническое оборудование и запчасти, оборудование химводоочистки | 10.11.2006 | [5 empty] | шт. | 4
6.1.431 | ООО Торговый Дом "ЕвроСибЭнерго" Ангарский Центр Транспортной и Складской Логистики | Ангарск/АЦТСЛ склад №2 | ДИСК РАЗГРУЗКИ 6МС-6-0109 | 510645250000 | Основное и вспомогательное теплотехническое оборудование и запчасти, оборудование химводоочистки | 02.08.2007 | [5 empty] | шт. | 2
6.1.432 | ООО Торговый Дом "ЕвроСибЭнерго" Ангарский Центр Транспортной и Складской Логистики | Ангарск/АЦТСЛ склад №2 | ДИСК РАЗГРУЗОЧНЫЙ Н17.206.101.03 | 510507870000 | Основное и вспомогательное теплотехническое оборудование и запчасти, оборудование химводоочистки | 03.12.2012 | [5 empty] | шт. | 1
6.1.433 | ООО Торговый Дом "ЕвроСибЭнерго" Ангарский Центр Транспортной и Складской Логистики | Ангарск/АЦТСЛ склад №2 | ДИСК РАЗГРУЗОЧНЫЙ Н17.190.201.04 | 510509760000 | Основное и вспомогательное теплотехническое оборудование и запчасти, оборудование химводоочистки | 14.09.2012 | [5 empty] | шт. | 1
6.1.434 | ООО Торговый Дом "ЕвроСибЭнерго" Ангарский Центр Транспортной и Складской Логистики | Ангарск/АЦТСЛ склад №2 | ИМПЕЛЛЕР Н18.91.60.02 | 510300680000 | Основное и вспомогательное теплотехническое оборудование и запчасти, оборудование химводоочистки | 14.03.2006 | [5 empty] | шт. | 1
6.1.435 | ООО Торговый Дом "ЕвроСибЭнерго" Ангарский Центр Транспортной и Складской Логистики | Ангарск/АЦТСЛ склад №2 | Картридж-фильтр осушителя AQFC-34 (Abac FORMULA 11-15/51) | Ж60200320000 | Основное и вспомогательное теплотехническое оборудование и запчасти, оборудование химводоочистки | 2022 год | [5 empty] | шт. | 10
6.1.436 | ООО Торговый Дом "ЕвроСибЭнерго" Ангарский Центр Транспортной и Складской Логистики | Ангарск/АЦТСЛ склад №2 | КЛАПАН 391.313.63.000 | 510215270000 | Основное и вспомогательное теплотехническое оборудование и запчасти, оборудование химводоочистки | 17.01.2017 | [5 empty] | шт. | 2
6.1.437 | ООО Торговый Дом "ЕвроСибЭнерго" Ангарский Центр Транспортной и Складской Логистики | Ангарск/АЦТСЛ склад №2 | КЛАПАН ПИК-155 - 2,5АМ У4 | 510232960000 | Основное и вспомогательное теплотехническое оборудование и запчасти, оборудование химводоочистки | 27.08.2007 | [5 empty] | шт. | 4
6.1.438 | ООО Торговый Дом "ЕвроСибЭнерго" Ангарский Центр Транспортной и Складской Логистики | Ангарск/АЦТСЛ склад №2 | КЛАПАН СОЛЕНОИДНЫЙ REF 3360 номер 1089062110 | 760300560000 | Основное и вспомогательное теплотехническое оборудование и запчасти, оборудование химводоочистки | 16.10.2014 | [5 empty] | шт. | 2
6.1.439 | ООО Торговый Дом "ЕвроСибЭнерго" Ангарский Центр Транспортной и Складской Логистики | Ангарск/АЦТСЛ склад №2 | КОЛЕНВАЛ | 510201860000 | Основное и вспомогательное теплотехническое оборудование и запчасти, оборудование химводоочистки | 17.05.2007 | [5 empty] | шт. | 1
6.1.440 | ООО Торговый Дом "ЕвроСибЭнерго" Ангарский Центр Транспортной и Складской Логистики | Ангарск/АЦТСЛ склад №2 | КОЛЕСО РАБОЧЕЕ | 510601250000 | Основное и вспомогательное теплотехническое оборудование и запчасти, оборудование химводоочистки | 30.12.2005 | [5 empty] | шт. | 1
6.1.441 | ООО Торговый Дом "ЕвроСибЭнерго" Ангарский Центр Транспортной и Складской Логистики | Ангарск/АЦТСЛ склад №2 | КОЛЕСО РАБОЧЕЕ 0603.40.88.76.0003 | 510605100000 | Основное и вспомогательное теплотехническое оборудование и запчасти, оборудование химводоочистки | 09.09.2015 | [5 empty] | шт. | 1
6.1.442 | ООО Торговый Дом "ЕвроСибЭнерго" Ангарский Центр Транспортной и Складской Логистики | Ангарск/АЦТСЛ склад №2 | КОЛЕСО РАБОЧЕЕ 819.04.141.00 | 510702300000 | Основное и вспомогательное теплотехническое оборудование и запчасти, оборудование химводоочистки | 10.04.2007 | [5 empty] | шт. | 3
6.1.443 | ООО Торговый Дом "ЕвроСибЭнерго" Ангарский Центр Транспортной и Складской Логистики | Ангарск/АЦТСЛ склад №2 | КОЛЕСО РАБОЧЕЕ Д-6851 | 510616750000 | Основное и вспомогательное теплотехническое оборудование и запчасти, оборудование химводоочистки | 24.05.2012 | [5 empty] | шт. | 2
6.1.444 | ООО Торговый Дом "ЕвроСибЭнерго" Ангарский Центр Транспортной и Складской Логистики | Ангарск/АЦТСЛ склад №2 | КОЛЕСО РАБОЧЕЕ Н1510008 | 510616770000 | Основное и вспомогательное теплотехническое оборудование и запчасти, оборудование химводоочистки | 19.07.2007 | [5 empty] | шт. | 1
6.1.445 | ООО Торговый Дом "ЕвроСибЭнерго" Ангарский Центр Транспортной и Складской Логистики | Ангарск/АЦТСЛ склад №2 | КОЛЕСО РАБОЧЕЕ НОЗ.630.01.01.001 | 510612300000 | Основное и вспомогательное теплотехническое оборудование и запчасти, оборудование химводоочистки | 09.09.2015 | [5 empty] | шт. | 2
6.1.446 | ООО Торговый Дом "ЕвроСибЭнерго" Ангарский Центр Транспортной и Складской Логистики | Ангарск/АЦТСЛ склад №2 | КОЛЕСО РАБОЧЕЕ 0603.40-8876.0003 | 510606400000 | Основное и вспомогательное теплотехническое оборудование и запчасти, оборудование химводоочистки | 04.04.2011 | [5 empty] | шт. | 2
6.1.447 | ООО Торговый Дом "ЕвроСибЭнерго" Ангарский Центр Транспортной и Складской Логистики | Ангарск/АЦТСЛ склад №2 | КОЛЕСО РАБОЧЕЕ 0603.40.8876.0004 | 510608200000 | Основное и вспомогательное теплотехническое оборудование и запчасти, оборудование химводоочистки | 2022 год | [5 empty] | шт. | 1
6.1.448 | ООО Торговый Дом "ЕвроСибЭнерго" Ангарский Центр Транспортной и Складской Логистики | Ангарск/АЦТСЛ склад №2 | КОЛЕСО РАБОЧЕЕ 1 СТУПЕНИ 806.15.102.00 | 510508610000 | Основное и вспомогательное теплотехническое оборудование и запчасти, оборудование химводоочистки | 14.04.2008 | [5 empty] | шт. | 1
6.1.449 | ООО Торговый Дом "ЕвроСибЭнерго" Ангарский Центр Транспортной и Складской Логистики | Ангарск/АЦТСЛ склад №2 | КОЛЕСО РАБОЧЕЕ 1 СТУПЕНИ Н17.004.110.03 | 510507200000 | Основное и вспомогательное теплотехническое оборудование и запчасти, оборудование химводоочистки | 24.01.2007 | [5 empty] | шт. | 1
6.1.450 | ООО Торговый Дом "ЕвроСибЭнерго" Ангарский Центр Транспортной и Складской Логистики | Ангарск/АЦТСЛ склад №2 | КОЛЕСО РАБОЧЕЕ 256-01-00-03 | 510601900000 | Основное и вспомогательное теплотехническое оборудование и запчасти, оборудование химводоочистки | 12.08.2016 | [5 empty] | шт. | 2
6.1.451 | ООО Торговый Дом "ЕвроСибЭнерго" Ангарский Центр Транспортной и Складской Логистики | Ангарск/АЦТСЛ склад №2 | КОЛЕСО РАБОЧЕЕ 285.01.02.010 СБ | 510000290000 | Основное и вспомогательное теплотехническое оборудование и запчасти, оборудование химводоочистки | 08.10.2007 | [5 empty] | шт. | 1
6.1.452 | ООО Торговый Дом "ЕвроСибЭнерго" Ангарский Центр Транспортной и Складской Логистики | Ангарск/АЦТСЛ склад №2 | КОЛЕСО РАБОЧЕЕ 57.01.000 | 510001800000 | Основное и вспомогательное теплотехническое оборудование и запчасти, оборудование химводоочистки | 16.11.2006 | [5 empty] | шт. | 1
6.1.453 | ООО Торговый Дом "ЕвроСибЭнерго" Ангарский Центр Транспортной и Складской Логистики | Ангарск/АЦТСЛ склад №2 | КОЛЕСО РАБОЧЕЕ 805.001.101.02-1 | 510506600000 | Основное и вспомогательное теплотехническое оборудование и запчасти, оборудование химводоочистки | 24.09.2007 | [5 empty] | шт. | 9
6.1.454 | ООО Торговый Дом "ЕвроСибЭнерго" Ангарский Центр Транспортной и Складской Логистики | Ангарск/АЦТСЛ склад №2 | КОЛЕСО РАБОЧЕЕ К160-30 Н01.36.01.003 | 510603550000 | Основное и вспомогательное теплотехническое оборудование и запчасти, оборудование химводоочистки | 30.12.2005 | [5 empty] | шт. | 1
6.1.455 | ООО Торговый Дом "ЕвроСибЭнерго" Ангарский Центр Транспортной и Складской Логистики | Ангарск/АЦТСЛ склад №2 | КОЛЕСО РАБОЧЕЕ Н.17.56.101.02 | 510500790000 | Основное и вспомогательное теплотехническое оборудование и запчасти, оборудование химводоочистки | 30.12.2005 |  |  |  |  | Списание | шт. | 1
6.1.456 | ООО Торговый Дом "ЕвроСибЭнерго" Ангарский Центр Транспортной и Складской Логистики | Ангарск/АЦТСЛ склад №2 | КОЛЕСО РАБОЧЕЕ Н01.2.586.01.005 | 510601240000 | Основное и вспомогательное теплотехническое оборудование и запчасти, оборудование химводоочистки | 30.12.2005 |  |  |  |  | Списание | шт. | 10
6.1.457 | ООО Торговый Дом "ЕвроСибЭнерго" Ангарский Центр Транспортной и Складской Логистики | Ангарск/АЦТСЛ склад №2 | КОЛЕСО РАБОЧЕЕ Н01.38.01.003 К290-30 | 510602800000 | Основное и вспомогательное теплотехническое оборудование и запчасти, оборудование химводоочистки | 27.12.2006 |  |  |  |  | Списание | шт. | 3
6.1.458 | ООО Торговый Дом "ЕвроСибЭнерго" Ангарский Центр Транспортной и Складской Логистики | Ангарск/АЦТСЛ склад №2 | КОЛЕСО РАБОЧЕЕ Н01.95.00.004 | 510600780000 | Основное и вспомогательное теплотехническое оборудование и запчасти, оборудование химводоочистки | 07.09.2006 |  |  |  |  | Списание | шт. | 4
6.1.459 | ООО Торговый Дом "ЕвроСибЭнерго" Ангарский Центр Транспортной и Складской Логистики | Ангарск/АЦТСЛ склад №2 | КОЛЕСО РАБОЧЕЕ Н10.16.03.001 | 510600820000 | Основное и вспомогательное теплотехническое оборудование и запчасти, оборудование химводоочистки | 30.05.2006 |  |  |  |  | Списание | шт. | 1
6.1.460 | ООО Торговый Дом "ЕвроСибЭнерго" Ангарский Центр Транспортной и Складской Логистики | Ангарск/АЦТСЛ склад №2 | КОЛЕСО РАБОЧЕЕ ПЭ150-53 Н17.004.110.04 | 510507240000 | Основное и вспомогательное теплотехническое оборудование и запчасти, оборудование химводоочистки | 13.05.2008 |  |  |  |  | Списание | шт. | 5
6.1.461 | ООО Торговый Дом "ЕвроСибЭнерго" Ангарский Центр Транспортной и Складской Логистики | Ангарск/АЦТСЛ склад №2 | КОЛЕСО РАБОЧЕЕ 1 СТ. В-4941 | 510300940000 | Основное и вспомогательное теплотехническое оборудование и запчасти, оборудование химводоочистки | 09.09.2009 |  |  |  |  | Списание | шт. | 2
6.1.462 | ООО Торговый Дом "ЕвроСибЭнерго" Ангарский Центр Транспортной и Складской Логистики | Ангарск/АЦТСЛ склад №2 | КОЛЕСО РАБОЧЕЕ 1СТ Н 19.93.000.00ПС | 510300390000 | Основное и вспомогательное теплотехническое оборудование и запчасти, оборудование химводоочистки | 13.05.2008 |  |  |  |  | Списание | шт. | 1
6.1.463 | ООО Торговый Дом "ЕвроСибЭнерго" Ангарский Центр Транспортной и Складской Логистики | Ангарск/АЦТСЛ склад №2 | Колесо рабочее 2 ст. В-4942 | 510702850000 | Основное и вспомогательное теплотехническое оборудование и запчасти, оборудование химводоочистки | 01.11.2006 |  |  |  |  | Списание | шт. | 1
6.1.464 | ООО Торговый Дом "ЕвроСибЭнерго" Ангарский Центр Транспортной и Складской Логистики | Ангарск/АЦТСЛ склад №2 | КОЛЕСО РАБОЧЕЕ 2СТ. В-4942 | 510300950000 | Основное и вспомогательное теплотехническое оборудование и запчасти, оборудование химводоочистки | 10.07.2006 |  |  |  |  | Списание | шт. | 1
6.1.465 | ООО Торговый Дом "ЕвроСибЭнерго" Ангарский Центр Транспортной и Складской Логистики | Ангарск/АЦТСЛ склад №2 | Колесо рабочее 3 ст. В-4943 | 510702860000 | Основное и вспомогательное теплотехническое оборудование и запчасти, оборудование химводоочистки | 01.11.2006 |  |  |  |  | Списание | шт. | 1
6.1.466 | ООО Торговый Дом "ЕвроСибЭнерго" Ангарский Центр Транспортной и Складской Логистики | Ангарск/АЦТСЛ склад №2 | КОЛЕСО РАБОЧЕЕ 3СТ В-4943 | 510300960000 | Основное и вспомогательное теплотехническое оборудование и запчасти, оборудование химводоочистки | 10.07.2006 |  |  |  |  | Списание | шт. | 1
6.1.467 | ООО Торговый Дом "ЕвроСибЭнерго" Ангарский Центр Транспортной и Складской Логистики | Ангарск/АЦТСЛ склад №2 | КОЛЕСО РАБОЧЕЕ 806.27.102.00 | 510509550000 | Основное и вспомогательное теплотехническое оборудование и запчасти, оборудование химводоочистки | 29.09.2010 |  |  |  |  | Списание | шт. | 1
6.1.468 | ООО Торговый Дом "ЕвроСибЭнерго" Ангарский Центр Транспортной и Складской Логистики | Ангарск/АЦТСЛ склад №2 | КОЛЕСО РАБОЧЕЕ 806.27.123.00 | 510509540000 | Основное и вспомогательное теплотехническое оборудование и запчасти, оборудование химводоочистки | 29.09.2010 |  |  |  |  | Списание | шт. | 7
6.1.469 | ООО Торговый Дом "ЕвроСибЭнерго" Ангарский Центр Транспортной и Складской Логистики | Ангарск/АЦТСЛ склад №2 | Колесо рабочее 819.08.14.10-01 | 510702740000 | Основное и вспомогательное теплотехническое оборудование и запчасти, оборудование химводоочистки | 22.05.2007 |  |  |  |  | Списание | шт. | 2
6.1.470 | ООО Торговый Дом "ЕвроСибЭнерго" Ангарский Центр Транспортной и Складской Логистики | Ангарск/АЦТСЛ склад №2 | КОЛЕСО РАБОЧЕЕ В-14059 | 510701900000 | Основное и вспомогательное теплотехническое оборудование и запчасти, оборудование химводоочистки | 01.07.2009 |  |  |  |  | Списание | шт. | 2
6.1.471 | ООО Торговый Дом "ЕвроСибЭнерго" Ангарский Центр Транспортной и Складской Логистики | Ангарск/АЦТСЛ склад №2 | КОЛЕСО РАБОЧЕЕ В1-3.11.01 (ЧУГУН) | 510648450000 | Основное и вспомогательное теплотехническое оборудование и запчасти, оборудование химводоочистки | 15.09.2010 |  |  |  |  | Списание | шт. | 1
6.1.472 | ООО Торговый Дом "ЕвроСибЭнерго" Ангарский Центр Транспортной и Складской Логистики | Ангарск/АЦТСЛ склад №2 | КОЛЕСО РАБОЧЕЕ К НАСОСУ ВВН-3 | 510647930000 | Основное и вспомогательное теплотехническое оборудование и запчасти, оборудование химводоочистки | 30.08.2010 |  |  |  |  | Списание | шт. | 1
6.1.473 | ООО Торговый Дом "ЕвроСибЭнерго" Ангарский Центр Транспортной и Складской Логистики | Ангарск/АЦТСЛ склад №2 | КОЛЕСО РАБОЧЕЕ К НАСОСУ ЦНС 38-198 | 510648170000 | Основное и вспомогательное теплотехническое оборудование и запчасти, оборудование химводоочистки | 13.10.2014 |  |  |  |  | Списание | шт. | 4
6.1.474 | ООО Торговый Дом "ЕвроСибЭнерго" Ангарский Центр Транспортной и Складской Логистики | Ангарск/АЦТСЛ склад №2 | КОЛЕСО РАБОЧЕЕ ЛЕВОЕ СЧ18-36 Н.01.25.8600.1005 | 510600430000 | Основное и вспомогательное теплотехническое оборудование и запчасти, оборудование химводоочистки | 31.10.2005 |  |  |  |  | Списание | шт. | 1
6.1.475 | ООО Торговый Дом "ЕвроСибЭнерго" Ангарский Центр Транспортной и Складской Логистики | Ангарск/АЦТСЛ склад №2 | КОЛЕСО РАБОЧЕЕ Н01.2.586.01.001 (Н01.2.586.01.005) | 510603400000 | Основное и вспомогательное теплотехническое оборудование и запчасти, оборудование химводоочистки | 21.04.2008 |  |  |  |  | Списание | шт. | 4
6.1.476 | ООО Торговый Дом "ЕвроСибЭнерго" Ангарский Центр Транспортной и Складской Логистики | Ангарск/АЦТСЛ склад №2 | КОЛЕСО РАБОЧЕЕ Н18.36.30.02 | 510319930000 | Основное и вспомогательное теплотехническое оборудование и запчасти, оборудование химводоочистки | 14.03.2006 |  |  |  |  | Списание | шт. | 2
6.1.477 | ООО Торговый Дом "ЕвроСибЭнерго" Ангарский Центр Транспортной и Складской Логистики | Ангарск/АЦТСЛ склад №2 | Колесо рабочее Н20276901020 | 510702870000 | Основное и вспомогательное теплотехническое оборудование и запчасти, оборудование химводоочистки | 01.11.2007 |  |  |  |  | Списание | шт. | 2
6.1.478 | ООО Торговый Дом "ЕвроСибЭнерго" Ангарский Центр Транспортной и Складской Логистики | Ангарск/АЦТСЛ склад №2 | КОЛЕСО РАБОЧЕЕ ПОСЛЕДНЕЙ СТУПЕНИ 805.001.101.03-1 | 510507530000 | Основное и вспомогательное теплотехническое оборудование и запчасти, оборудование химводоочистки | 24.01.2007 |  |  |  |  | Списание | шт. | 5
6.1.479 | ООО Торговый Дом "ЕвроСибЭнерго" Ангарский Центр Транспортной и Складской Логистики | Ангарск/АЦТСЛ склад №2 | КОЛЕСО РАБОЧЕЕ ПРАВОГО ВРАЩЕНИЯ СЧ18-36 Н.01.25.8600.1004 | 510600440000 | Основное и вспомогательное теплотехническое оборудование и запчасти, оборудование химводоочистки | 31.10.2005 |  |  |  |  | Списание | шт. | 7
6.1.480 | ООО Торговый Дом "ЕвроСибЭнерго" Ангарский Центр Транспортной и Складской Логистики | Ангарск/АЦТСЛ склад №2 | КОЛЬЦО 88.00.004 | 820227620000 | Основное и вспомогательное теплотехническое оборудование и запчасти, оборудование химводоочистки | 2022 год |  |  |  |  | Вовлечение | шт. | 1
6.1.481 | ООО Торговый Дом "ЕвроСибЭнерго" Ангарский Центр Транспортной и Складской Логистики | Ангарск/АЦТСЛ склад №2 | КОЛЬЦО ВРАЩАЮЩЕЕСЯ 2ГБ 85С.002 | 510600600000 | Основное и вспомогательное теплотехническое оборудование и запчасти, оборудование химводоочистки | 31.10.2005 |  |  |  |  | Списание | шт. | 7
6.1.482 | ООО Торговый Дом "ЕвроСибЭнерго" Ангарский Центр Транспортной и Складской Логистики | Ангарск/АЦТСЛ склад №2 | КОЛЬЦО ИЗ СИЛЛИЦИРОВАННОГО ГРАФИТА Т85.10.02 | 510507910000 | Основное и вспомогательное теплотехническое оборудование и запчасти, оборудование химводоочистки | 09.04.2009 |  |  |  |  | Списание | шт. | 8
6.1.483 | ООО Торговый Дом "ЕвроСибЭнерго" Ангарский Центр Транспортной и Складской Логистики | Ангарск/АЦТСЛ склад №2 | КОЛЬЦО ЛАБИРИНТНОЕ 256.01.00.04. | 510617840000 | Основное и вспомогательное теплотехническое оборудование и запчасти, оборудование химводоочистки | 08.06.2016 |  |  |  |  | Вовлечение | шт. | 2
6.1.484 | ООО Торговый Дом "ЕвроСибЭнерго" Ангарский Центр Транспортной и Складской Логистики | Ангарск/АЦТСЛ склад №2 | КОЛЬЦО НЕПОДВИЖНОЕ 2ГБ 85С.003 | 510600700000 | Основное и вспомогательное теплотехническое оборудование и запчасти, оборудование химводоочистки | 31.10.2005 |  |  |  |  | Списание | шт. | 3
6.1.485 | ООО Торговый Дом "ЕвроСибЭнерго" Ангарский Центр Транспортной и Складской Логистики | Ангарск/АЦТСЛ склад №2 | КОЛЬЦО ОБЛИЦОВОЧНОЕ УСТАНОВОЧНОЕ Н14.536.00.002 | 510648150000 | Основное и вспомогательное теплотехническое оборудование и запчасти, оборудование химводоочистки | 24.11.2010 |  |  |  |  | Списание | шт. | 1
6.1.486 | ООО Торговый Дом "ЕвроСибЭнерго" Ангарский Центр Транспортной и Складской Логистики | Ангарск/АЦТСЛ склад №2 | КОЛЬЦО ПОДВИЖНОЕ (ГРАФИТОВОЕ) черт. ТУСЭ 2500.00.00.004-01 | 510700190000 | Основное и вспомогательное теплотехническое оборудование и запчасти, оборудование химводоочистки | 24.10.2016 |  |  |  |  | Вовлечение | шт. | 8
6.1.487 | ООО Торговый Дом "ЕвроСибЭнерго" Ангарский Центр Транспортной и Складской Логистики | Ангарск/АЦТСЛ склад №2 | КОЛЬЦО РАЗГРУЗКИ 6МС-6-0111 | 510623280000 | Основное и вспомогательное теплотехническое оборудование и запчасти, оборудование химводоочистки | 21.04.2008 |  |  |  |  | Списание | шт. | 1
6.1.488 | ООО Торговый Дом "ЕвроСибЭнерго" Ангарский Центр Транспортной и Складской Логистики | Ангарск/АЦТСЛ склад №2 | КОЛЬЦО РЕЗИНОВОЕ ТУКс 80.01.00.000 | 510321550000 | Основное и вспомогательное теплотехническое оборудование и запчасти, оборудование химводоочистки | 26.05.2015 |  |  |  |  | Вовлечение | шт. | 3
6.1.489 | ООО Торговый Дом "ЕвроСибЭнерго" Ангарский Центр Транспортной и Складской Логистики | Ангарск/АЦТСЛ склад №2 | КОЛЬЦО САЛЬНИКА Н14.2.925.01.004-03 | 510003740000 | Основное и вспомогательное теплотехническое оборудование и запчасти, оборудование химводоочистки | 27.10.2008 |  |  |  |  | Списание | шт. | 10
6.1.490 | ООО Торговый Дом "ЕвроСибЭнерго" Ангарский Центр Транспортной и Складской Логистики | Ангарск/АЦТСЛ склад №2 | КОЛЬЦО САЛЬНИКА 82-00-7 | 510000220000 | Основное и вспомогательное теплотехническое оборудование и запчасти, оборудование химводоочистки | 05.04.2016 |  |  |  |  | Вовлечение | шт. | 1
6.1.491 | ООО Торговый Дом "ЕвроСибЭнерго" Ангарский Центр Транспортной и Складской Логистики | Ангарск/АЦТСЛ склад №2 | КОЛЬЦО УПЛОТНЕНИЯ 5Ц-10-20В | 510508980000 | Основное и вспомогательное теплотехническое оборудование и запчасти, оборудование химводоочистки | 19.06.2008 |  |  |  |  | Списание | шт. | 2
6.1.492 | ООО Торговый Дом "ЕвроСибЭнерго" Ангарский Центр Транспортной и Складской Логистики | Ангарск/АЦТСЛ склад №2 | КОЛЬЦО УПЛОТНИТЕЛЬНОЕ 8800004 | 510000600000 | Основное и вспомогательное теплотехническое оборудование и запчасти, оборудование химводоочистки | 02.08.2010 |  |  |  |  | Списание | шт. | 6
6.1.493 | ООО Торговый Дом "ЕвроСибЭнерго" Ангарский Центр Транспортной и Складской Логистики | Ангарск/АЦТСЛ склад №2 | КОЛЬЦО УПЛОТНИТЕЛЬНОЕ Г-4955 | 510300970000 | Основное и вспомогательное теплотехническое оборудование и запчасти, оборудование химводоочистки | 01.11.2006 |  |  |  |  | Списание | шт. | 2
6.1.494 | ООО Торговый Дом "ЕвроСибЭнерго" Ангарский Центр Транспортной и Складской Логистики | Ангарск/АЦТСЛ склад №2 | КОЛЬЦО УПЛОТНИТЕЛЬНОЕ Н17.206.117.04Р | 510508000000 | Основное и вспомогательное теплотехническое оборудование и запчасти, оборудование химводоочистки | 03.12.2012 |  |  |  |  | Списание | шт. | 1
6.1.495 | ООО Торговый Дом "ЕвроСибЭнерго" Ангарский Центр Транспортной и Складской Логистики | Ангарск/АЦТСЛ склад №2 | КОЛЬЦО УПЛОТНИТЕЛЬНОЕ 1 СТ Н17.206.116.02Р | 510508040000 | Основное и вспомогательное теплотехническое оборудование и запчасти, оборудование химводоочистки | 03.12.2012 |  |  |  |  | Списание | шт. | 1
6.1.496 | ООО Торговый Дом "ЕвроСибЭнерго" Ангарский Центр Транспортной и Складской Логистики | Ангарск/АЦТСЛ склад №2 | КОЛЬЦО УПЛОТНИТЕЛЬНОЕ 1СТ. 806.003.100.10 | 510501350000 | Основное и вспомогательное теплотехническое оборудование и запчасти, оборудование химводоочистки | 18.06.2008 |  |  |  |  | Списание | шт. | 4
6.1.497 | ООО Торговый Дом "ЕвроСибЭнерго" Ангарский Центр Транспортной и Складской Логистики | Ангарск/АЦТСЛ склад №2 | КОЛЬЦО УПЛОТНИТЕЛЬНОЕ Н 18.30.30.04Р (Н18.30.30.04) | 510302310000 | Основное и вспомогательное теплотехническое оборудование и запчасти, оборудование химводоочистки | 10.04.2007 |  |  |  |  | Списание | шт. | 1
6.1.498 | ООО Торговый Дом "ЕвроСибЭнерго" Ангарский Центр Транспортной и Складской Логистики | Ангарск/АЦТСЛ склад №2 | Кольцо уплотнительное Н03.335.01.01.002 (1Д 1250-125) | Д11301520000 | Основное и вспомогательное теплотехническое оборудование и запчасти, оборудование химводоочистки | 2022 год |  |  |  |  | Вовлечение | шт. | 2
6.1.499 | ООО Торговый Дом "ЕвроСибЭнерго" Ангарский Центр Транспортной и Складской Логистики | Ангарск/АЦТСЛ склад №2 | Кольцо уплотнительное насоса 200Д-60б | 510647390000 | Основное и вспомогательное теплотехническое оборудование и запчасти, оборудование химводоочистки | 05.10.2011 |  |  |  |  | Списание | шт. | 1
6.1.500 | ООО Торговый Дом "ЕвроСибЭнерго" Ангарский Центр Транспортной и Складской Логистики | Ангарск/АЦТСЛ склад №2 | КОЛЬЦО УПЛОТНИТЕЛЬНОЕ СВ-10-5-4 | 510004340000 | Основное и вспомогательное теплотехническое оборудование и запчасти, оборудование химводоочистки | 01.09.2016 |  |  |  |  | Списание | шт. | 3
6.1.501 | ООО Торговый Дом "ЕвроСибЭнерго" Ангарский Центр Транспортной и Складской Логистики | Ангарск/АЦТСЛ склад №2 | КОЛЬЦО УПЛОТНЯЮЩЕЕ Д800-57 НОЗ.644.01.01.002 | 510616720000 | Основное и вспомогательное теплотехническое оборудование и запчасти, оборудование химводоочистки | 01.06.2009 |  |  |  |  | Списание | шт. | 1
6.1.502 | ООО Торговый Дом "ЕвроСибЭнерго" Ангарский Центр Транспортной и Складской Логистики | Ангарск/АЦТСЛ склад №2 | КОЛЬЦО УПЛОТНЯЮЩЕЕ 256-01-00-05 | 510649290000 | Основное и вспомогательное теплотехническое оборудование и запчасти, оборудование химводоочистки | 08.06.2016 |  |  |  |  | Вовлечение | шт. | 7
6.1.503 | ООО Торговый Дом "ЕвроСибЭнерго" Ангарский Центр Транспортной и Складской Логистики | Ангарск/АЦТСЛ склад №2 | КОЛЬЦО УПЛОТНЯЮЩЕЕ Кс20/50 | 510320390000 | Основное и вспомогательное теплотехническое оборудование и запчасти, оборудование химводоочистки | 24.06.2008 |  |  |  |  | списание | шт. | 1
6.1.504 | ООО Торговый Дом "ЕвроСибЭнерго" Ангарский Центр Транспортной и Складской Логистики | Ангарск/АЦТСЛ склад №2 | КОЛЬЦО УПЛОТНЯЮЩЕЕ Н17.183.175.09Р | 510509590000 | Основное и вспомогательное теплотехническое оборудование и запчасти, оборудование химводоочистки | 20.06.2012 | [5 empty] | шт. | 1
6.1.505 | ООО Торговый Дом "ЕвроСибЭнерго" Ангарский Центр Транспортной и Складской Логистики | Ангарск/АЦТСЛ склад №2 | КОЛЬЦО УПЛОТНЯЮЩЕЕ Н17.190.200.01р | 510509630000 | Основное и вспомогательное теплотехническое оборудование и запчасти, оборудование химводоочистки | 14.09.2012 | [5 empty] | шт. | 10
6.1.506 | ООО Торговый Дом "ЕвроСибЭнерго" Ангарский Центр Транспортной и Складской Логистики | Ангарск/АЦТСЛ склад №2 | КОЛЬЦО УПЛОТНЯЮЩЕЕ Н17.190.200.02-01р | 510509730000 | Основное и вспомогательное теплотехническое оборудование и запчасти, оборудование химводоочистки | 14.09.2012 | [5 empty] | шт. | 10
6.1.507 | ООО Торговый Дом "ЕвроСибЭнерго" Ангарский Центр Транспортной и Складской Логистики | Ангарск/АЦТСЛ склад №2 | Кольцо Ч.022-028-36-2-2 ГОСТ 9833-73 (Ш5-25-3,6/4) | ШН0100120000 | Основное и вспомогательное теплотехническое оборудование и запчасти, оборудование химводоочистки | 2022 год | [5 empty] | шт. | 2
6.1.508 | ООО Торговый Дом "ЕвроСибЭнерго" Ангарский Центр Транспортной и Складской Логистики | Ангарск/АЦТСЛ склад №2 | КОЛЬЦО ЩЕЛЕВОЕ Н13.63.10.10-01 | 510302380000 | Основное и вспомогательное теплотехническое оборудование и запчасти, оборудование химводоочистки | 22.04.2008 | [5 empty] | шт. | 3
6.1.509 | ООО Торговый Дом "ЕвроСибЭнерго" Ангарский Центр Транспортной и Складской Логистики | Ангарск/АЦТСЛ склад №2 | КОЛЬЦО ЩЕЛЕВОЕ Н13.63.10.11-01 | 510302360000 | Основное и вспомогательное теплотехническое оборудование и запчасти, оборудование химводоочистки | 22.04.2008 | [5 empty] | шт. | 3
6.1.510 | ООО Торговый Дом "ЕвроСибЭнерго" Ангарский Центр Транспортной и Складской Логистики | Ангарск/АЦТСЛ склад №2 | КОМПЛЕКТ ЗИП ДЛЯ СРЕДНЕГО РЕМОНТА ВШВ-3/100 | 760200320000 | Основное и вспомогательное теплотехническое оборудование и запчасти, оборудование химводоочистки | 29.10.2018 | [5 empty] | шт. | 1
6.1.511 | ООО Торговый Дом "ЕвроСибЭнерго" Ангарский Центр Транспортной и Складской Логистики | Ангарск/АЦТСЛ склад №2 | КОМПЛЕКТ ЗИП ДЛЯ СРЕДНЕГО РЕМОНТА КОМПРЕССОРА ВШВ-2.3/230 | 760200330000 | Основное и вспомогательное теплотехническое оборудование и запчасти, оборудование химводоочистки | 07.11.2016 | [5 empty] | шт. | 1
6.1.512 | ООО Торговый Дом "ЕвроСибЭнерго" Ангарский Центр Транспортной и Складской Логистики | Ангарск/АЦТСЛ склад №2 | КОМПЛЕКТ КРЕПЛЕНИЯ РЕЗИСТОРОВ | 250403770000 | Основное и вспомогательное теплотехническое оборудование и запчасти, оборудование химводоочистки | 15.06.2006 | Согласно паспорта консервация трансформатора с даты изготовления 3 года. Морально устарели, не используются на производстве. |  |  |  | Списание | шт. | 6
6.1.513 | ООО Торговый Дом "ЕвроСибЭнерго" Ангарский Центр Транспортной и Складской Логистики | Ангарск/АЦТСЛ склад №2 | КОМПЛЕКТ ТОРЦОВЫХ УПЛОТНЕНИЙ НАСОСА ПЭ 150-63 | 510508250000 | Основное и вспомогательное теплотехническое оборудование и запчасти, оборудование химводоочистки | 15.07.2014 | [5 empty] | шт. | 1
6.1.514 | ООО Торговый Дом "ЕвроСибЭнерго" Ангарский Центр Транспортной и Складской Логистики | Ангарск/АЦТСЛ склад №2 | КОМПЛЕКТ ТОРЦОВЫХ УПЛОТНЕНИЙ НАСОСА СЭ2500-60 СЭ 2500-60 | 510700120000 | Основное и вспомогательное теплотехническое оборудование и запчасти, оборудование химводоочистки | 26.09.2008 | [5 empty] | шт. | 2
6.1.515 | ООО Торговый Дом "ЕвроСибЭнерго" Ангарский Центр Транспортной и Складской Логистики | Ангарск/АЦТСЛ склад №2 | КОРПУС Н18.108.40.08 | 510300830000 | Основное и вспомогательное теплотехническое оборудование и запчасти, оборудование химводоочистки | 29.12.2010 |  |  |  |  | Списание | шт. | 5
6.1.516 | ООО Торговый Дом "ЕвроСибЭнерго" Ангарский Центр Транспортной и Складской Логистики | Ангарск/АЦТСЛ склад №2 | КОРПУС (СТАКАН) ПОДШИПНИКА 307 0603.703352.0001 | 510616930000 | Основное и вспомогательное теплотехническое оборудование и запчасти, оборудование химводоочистки | 29.12.2010 |  |  |  |  | Списание | шт. | 3
6.1.517 | ООО Торговый Дом "ЕвроСибЭнерго" Ангарский Центр Транспортной и Складской Логистики | Ангарск/АЦТСЛ склад №2 | КОРПУС ВНУТРЕННИЙ 79.00.009 | 510003400000 | Основное и вспомогательное теплотехническое оборудование и запчасти, оборудование химводоочистки | 30.10.2006 |  |  |  |  | Списание | шт. | 5
6.1.518 | ООО Торговый Дом "ЕвроСибЭнерго" Ангарский Центр Транспортной и Складской Логистики | Ангарск/АЦТСЛ склад №2 | КОРПУС КЛАПАНА (НД100/250) Ц40/161-006 | 510106590000 | Основное и вспомогательное теплотехническое оборудование и запчасти, оборудование химводоочистки | 18.03.2010 |  |  |  |  | Списание | шт. | 4
6.1.519 | ООО Торговый Дом "ЕвроСибЭнерго" Ангарский Центр Транспортной и Складской Логистики | Ангарск/АЦТСЛ склад №2 | КОРПУС Н18.108.40.01 | 510320090000 | Основное и вспомогательное теплотехническое оборудование и запчасти, оборудование химводоочистки | 14.10.2008 |  |  |  |  | Списание | шт. | 3
6.1.520 | ООО Торговый Дом "ЕвроСибЭнерго" Ангарский Центр Транспортной и Складской Логистики | Ангарск/АЦТСЛ склад №2 | КОРПУС НАРУЖНИЙ ВЕРХНЯЯ ПОЛОВИНА 189.01.036 | 510005350000 | Основное и вспомогательное теплотехническое оборудование и запчасти, оборудование химводоочистки | 25.09.2014 |  |  |  |  | Вовлечение | шт. | 1
6.1.521 | ООО Торговый Дом "ЕвроСибЭнерго" Ангарский Центр Транспортной и Складской Логистики | Ангарск/АЦТСЛ склад №2 | КОРПУС НАРУЖНИЙ НИЖНЯЯ ПОЛОВИНА 189.01.037 | 510005360000 | Основное и вспомогательное теплотехническое оборудование и запчасти, оборудование химводоочистки | 25.09.2014 |  |  |  |  | Вовлечение | шт. | 1
6.1.522 | ООО Торговый Дом "ЕвроСибЭнерго" Ангарский Центр Транспортной и Складской Логистики | Ангарск/АЦТСЛ склад №2 | КОРПУС НАСОСА 68.00.1 | 510002000000 | Основное и вспомогательное теплотехническое оборудование и запчасти, оборудование химводоочистки | 16.11.2006 |  |  |  |  | Списание | шт. | 1
6.1.523 | ООО Торговый Дом "ЕвроСибЭнерго" Ангарский Центр Транспортной и Складской Логистики | Ангарск/АЦТСЛ склад №2 | КОРПУС ПОДШИПНИКА № 4 В СБОРЕ С КРЫШКОЙ Д-320-70 | 510600720000 | Основное и вспомогательное теплотехническое оборудование и запчасти, оборудование химводоочистки | 31.10.2005 |  |  |  |  | Списание | шт. | 2
6.1.524 | ООО Торговый Дом "ЕвроСибЭнерго" Ангарский Центр Транспортной и Складской Логистики | Ангарск/АЦТСЛ склад №2 | Корпус подшипника насоса ОПВ-3-110 верхний ч В-8907(8) | 510646480000 | Основное и вспомогательное теплотехническое оборудование и запчасти, оборудование химводоочистки | 20.05.2013 |  |  |  |  | Вовлечение | шт. | 2
6.1.525 | ООО Торговый Дом "ЕвроСибЭнерго" Ангарский Центр Транспортной и Складской Логистики | Ангарск/АЦТСЛ склад №2 | Корпус подшипника насоса ОПВ-3-110 нижний ч В-8884 | 510646490000 | Основное и вспомогательное теплотехническое оборудование и запчасти, оборудование химводоочистки | 08.07.2013 |  |  |  |  | Вовлечение | шт. | 1
6.1.526 | ООО Торговый Дом "ЕвроСибЭнерго" Ангарский Центр Транспортной и Складской Логистики | Ангарск/АЦТСЛ склад №2 | КОРПУС ПОДШИПНИКА ОПОРНО-УПОРНОГО В-3078 | 510300790000 | Основное и вспомогательное теплотехническое оборудование и запчасти, оборудование химводоочистки | 01.11.2006 |  |  |  |  | Списание | шт. | 1
6.1.527 | ООО Торговый Дом "ЕвроСибЭнерго" Ангарский Центр Транспортной и Складской Логистики | Ангарск/АЦТСЛ склад №2 | КРАН ЧУГУННЫЙ ДУ20 РУ10 11Ч6БК11 | 223910100000 | Основное и вспомогательное теплотехническое оборудование и запчасти, оборудование химводоочистки | 04.09.2015 |  |  |  |  | Вовлечение | шт. | 28
6.1.528 | ООО Торговый Дом "ЕвроСибЭнерго" Ангарский Центр Транспортной и Складской Логистики | Ангарск/АЦТСЛ склад №2 | КРЫШКА Н 18.93.110.07 | 510321020000 | Основное и вспомогательное теплотехническое оборудование и запчасти, оборудование химводоочистки | 27.04.2010 |  |  |  |  | Списание | шт. | 1
6.1.529 | ООО Торговый Дом "ЕвроСибЭнерго" Ангарский Центр Транспортной и Складской Логистики | Ангарск/АЦТСЛ склад №2 | КРЫШКА ПОДШИПНИКА Н03.629.01.01.006 | 510650660000 | Основное и вспомогательное теплотехническое оборудование и запчасти, оборудование химводоочистки | 05.12.2017 |  |  |  |  | Вовлечение | шт. | 2
6.1.530 | ООО Торговый Дом "ЕвроСибЭнерго" Ангарский Центр Транспортной и Складской Логистики | Ангарск/АЦТСЛ склад №2 | КРЫШКА САЛЬНИКА Н03.3.323.01.01.007 | 510649540000 | Основное и вспомогательное теплотехническое оборудование и запчасти, оборудование химводоочистки | 02.10.2017 |  |  |  |  | Вовлечение | шт. | 2
6.1.531 | ООО Торговый Дом "ЕвроСибЭнерго" Ангарский Центр Транспортной и Складской Логистики | Ангарск/АЦТСЛ склад №2 | МАНЖЕТА 1,2-180*220-2 | 510233120000 | Основное и вспомогательное теплотехническое оборудование и запчасти, оборудование химводоочистки | 22.12.2017 |  |  |  |  | Вовлечение | шт. | 7
6.1.532 | ООО Торговый Дом "ЕвроСибЭнерго" Ангарский Центр Транспортной и Складской Логистики | Ангарск/АЦТСЛ склад №2 | МАСЛОНАСОС А1 3 В 16/25-20/6,3 Б-4 ПОД ДВ. 22 кВт | 290960580000 | Основное и вспомогательное теплотехническое оборудование и запчасти, оборудование химводоочистки | 03.03.2008 |  |  |  |  | Списание | шт. | 2
6.1.533 | ООО Торговый Дом "ЕвроСибЭнерго" Ангарский Центр Транспортной и Складской Логистики | Ангарск/АЦТСЛ склад №2 | Мотор-редуктор SRT/RT 50/110 1960 (49x40) ОП1 AU(L)42 IEC71-B14/0,25/6-14/105/000/IM3681-IP55/F/220/380/50/УЗ/S1-К1 | В92000150000 | Основное и вспомогательное теплотехническое оборудование и запчасти, оборудование химводоочистки | 19.06.2019 |  |  |  |  | Вовлечение | шт. | 3
6.1.534 | ООО Торговый Дом "ЕвроСибЭнерго" Ангарский Центр Транспортной и Складской Логистики | Ангарск/АЦТСЛ склад №2 | МУФТА КОНЦЕВАЯ 35КВ.120-185ММ2 RAYCHEM EPKT 36D1MO-CEE01 EPKT 36D1MO-CEE01 | 349200000000 | Основное и вспомогательное теплотехническое оборудование и запчасти, оборудование химводоочистки | 17.07.2014 |  |  |  |  | Вовлечение | шт. | 1
6.1.535 | ООО Торговый Дом "ЕвроСибЭнерго" Ангарский Центр Транспортной и Складской Логистики | Ангарск/АЦТСЛ склад №2 | Муфта концевая Внутр. и Наружн. установки 1кВ 3КВНтп-в-25/50 | 349216820000 | Основное и вспомогательное теплотехническое оборудование и запчасти, оборудование химводоочистки | 17.04.2018 |  |  |  |  | Вовлечение | шт. | 6
6.1.536 | ООО Торговый Дом "ЕвроСибЭнерго" Ангарский Центр Транспортной и Складской Логистики | Ангарск/АЦТСЛ склад №2 | НАСОС ДОЗИРУЮЩИЙ SEKO RAPID603-RAG (PVDF+FP) С ДАТЧИКОМ УРОВНЯ | 291206830000 | Основное и вспомогательное теплотехническое оборудование и запчасти, оборудование химводоочистки | 17.11.2010 |  |  |  |  | Вовлечение | шт. | 1
6.1.537 | ООО Торговый Дом "ЕвроСибЭнерго" Ангарский Центр Транспортной и Складской Логистики | Ангарск/АЦТСЛ склад №2 | НАСОС КОНСОЛЬНЫЙ 315 М3/Ч 32 МВС 45 КВТ К-200-150-315 | 290123000000 | Основное и вспомогательное теплотехническое оборудование и запчасти, оборудование химводоочистки | 09.08.2013 |  |  |  |  | Вовлечение | шт. | 1
6.1.538 | ООО Торговый Дом "ЕвроСибЭнерго" Ангарский Центр Транспортной и Складской Логистики | Ангарск/АЦТСЛ склад №2 | НАСОС КОНТЕЙНЕРНЫЙ LUTZ В50/НС 0180-001 | 291323600000 | Основное и вспомогательное теплотехническое оборудование и запчасти, оборудование химводоочистки | 17.03.2014 |  |  |  |  | Вовлечение | шт. | 1
6.1.539 | ООО Торговый Дом "ЕвроСибЭнерго" Ангарский Центр Транспортной и Складской Логистики | Ангарск/АЦТСЛ склад №2 | НАСОС МВН-1,5 | 290960500000 | Основное и вспомогательное теплотехническое оборудование и запчасти, оборудование химводоочистки | 29.10.2008 |  |  |  |  | Списание | шт. | 1
6.1.540 | ООО Торговый Дом "ЕвроСибЭнерго" Ангарский Центр Транспортной и Складской Логистики | Ангарск/АЦТСЛ склад №2 | НАСОС ШЕСТЕРЕННЫЙ НШ-100А-3Л | 290960680000 | Основное и вспомогательное теплотехническое оборудование и запчасти, оборудование химводоочистки | [5 empty] | Списание | шт. | 3
6.1.541 | ООО Торговый Дом "ЕвроСибЭнерго" Ангарский Центр Транспортной и Складской Логистики | Ангарск/АЦТСЛ склад №2 | НАСОС ШЕСТЕРЕНЧАТЫЙ SHP-47 №02900327 С ВАЛОВЫМ ПРИВОДОМ | 291321720000 | Основное и вспомогательное теплотехническое оборудование и запчасти, оборудование химводоочистки | 25.06.2010 |  |  |  |  | Списание | шт. | 1
6.1.542 | ООО Торговый Дом "ЕвроСибЭнерго" Ангарский Центр Транспортной и Складской Логистики | Ангарск/АЦТСЛ склад №2 | НАСОСНЫЙ АГРЕГАТ 6НК-9-1-СД-4 УХЛ в с э/дв. (взрывозащищеного исполнения) 30 кВт. 3000 об/мин. | 291321400000 | Основное и вспомогательное теплотехническое оборудование и запчасти, оборудование химводоочистки | 26.12.2007 |  |  |  |  | Списание | шт. | 3
6.1.543 | ООО Торговый Дом "ЕвроСибЭнерго" Ангарский Центр Транспортной и Складской Логистики | Ангарск/АЦТСЛ склад №2 | НАСОСНЫЙ АГРЕГАТ ДОЗИРОВОЧНЫЙ НД2.5-1000/25 К14А | 291206840000 | Основное и вспомогательное теплотехническое оборудование и запчасти, оборудование химводоочистки | 19.12.2012 |  |  |  |  | Вовлечение | шт. | 1
6.1.544 | ООО Торговый Дом "ЕвроСибЭнерго" Ангарский Центр Транспортной и Складской Логистики | Ангарск/АЦТСЛ склад №2 | НАСОСНЫЙ АГРЕГАТ КОНСОЛЬНЫЙ 1К-100-80-160 С ЭЛ/ДВ 15 КВТ 3000 ОБ/МИН | 290138540000 | Основное и вспомогательное теплотехническое оборудование и запчасти, оборудование химводоочистки | 03.08.2015 |  |  |  |  | Вовлечение | шт. | 1
6.1.545 | ООО Торговый Дом "ЕвроСибЭнерго" Ангарский Центр Транспортной и Складской Логистики | Ангарск/АЦТСЛ склад №2 | НАСОСНЫЙ АГРЕГАТ НПл-12,5/16 УХЛ4 | 291321570000 | Основное и вспомогательное теплотехническое оборудование и запчасти, оборудование химводоочистки | 27.10.2008 |  |  |  |  | Списание | шт. | 1
6.1.546 | ООО Торговый Дом "ЕвроСибЭнерго" Ангарский Центр Транспортной и Складской Логистики | Ангарск/АЦТСЛ склад №2 | Насосный агрегат ЦНСг 60-165 с эл/дв 55 кВт 380В 3000 об/мин | Б90400120000 | Основное и вспомогательное теплотехническое оборудование и запчасти, оборудование химводоочистки | 06.05.2019 |  |  |  |  | Вовлечение | шт. | 1
6.1.547 | ООО Торговый Дом "ЕвроСибЭнерго" Ангарский Центр Транспортной и Складской Логистики | Ангарск/АЦТСЛ склад №2 | НД100/250 ЧЕРВЯЧНОЕ КОЛЕСО РЧО-2,8-1-200 (РЧО-2,8-300) | 510106540000 | Основное и вспомогательное теплотехническое оборудование и запчасти, оборудование химводоочистки | 06.11.2009 |  |  |  |  | Списание | шт. | 3
6.1.548 | ООО Торговый Дом "ЕвроСибЭнерго" Ангарский Центр Транспортной и Складской Логистики | Ангарск/АЦТСЛ склад №2 | Нипель (Патрубок) Ц8/60-1-006 | 510106250000 | Основное и вспомогательное теплотехническое оборудование и запчасти, оборудование химводоочистки | 06.11.2009 |  |  |  |  | Списание | шт. | 8
6.1.549 | ООО Торговый Дом "ЕвроСибЭнерго" Ангарский Центр Транспортной и Складской Логистики | Ангарск/АЦТСЛ склад №2 | ОГРАНИЧ.ПЕРЕНАПРЯЖЕНИЯ ОПН HАD-08 NA-NFH | 252101200000 | Высоковольтное оборудование | 13.07.2006 | Согласно паспорта консервация трансформатора с даты изготовления 3 года. Морально устарели, не используются на производстве. |  |  |  | Списание | шт. | 12
6.1.550 | ООО Торговый Дом "ЕвроСибЭнерго" Ангарский Центр Транспортной и Складской Логистики | Ангарск/АЦТСЛ склад №2 | ОГРАНИЧИТЕЛЬ ПЕРЕНАПРЯЖЕНИЯ ОПН-А-110/77-10/650 (II) 2 УХЛ1 | 252109450000 | Высоковольтное оборудование | 10.10.2011 | Согласно паспорта консервация трансформатора с даты изготовления 3 года. Морально устарели, не используются на производстве. |  |  |  | списание | шт. | 6
6.1.551 | ООО Торговый Дом "ЕвроСибЭнерго" Ангарский Центр Транспортной и Складской Логистики | Ангарск/АЦТСЛ склад №2 | ОГРАНИЧИТЕЛЬ ПЕРЕНАПРЯЖЕНИЯ ОПН-А-110/83-10/650 (II) 2 УХЛ1 | 252109400000 | Высоковольтное оборудование | 10.10.2011 | Согласно паспорта консервация трансформатора с даты изготовления 3 года. Морально устарели, не используются на производстве. |  |  |  | списание | шт. | 6
6.1.552 | ООО Торговый Дом "ЕвроСибЭнерго" Ангарский Центр Транспортной и Складской Логистики | Ангарск/АЦТСЛ склад №2 | ОГРАНИЧИТЕЛЬ ПЕРЕНАПРЯЖЕНИЯ ОПН-П-6/6,6-10(2) УХЛ2 | 252106190000 | Высоковольтное оборудование | 24.05.2007 | Согласно паспорта консервация трансформатора с даты изготовления 3 года. Морально устарели, не используются на производстве. |  |  |  | списание | шт. | 3
6.1.553 | ООО Торговый Дом "ЕвроСибЭнерго" Ангарский Центр Транспортной и Складской Логистики | Ангарск/АЦТСЛ склад №2 | ОГРАНИЧИТЕЛЬ ПЕРЕНАПРЯЖЕНИЯ ОПНп-1/550/1,1 УХЛ1 | 252111630000 | Высоковольтное оборудование | 01.08.2017 | [5 empty] | шт. | 3
6.1.554 | ООО Торговый Дом "ЕвроСибЭнерго" Ангарский Центр Транспортной и Складской Логистики | Ангарск/АЦТСЛ склад №2 | ОТБОЙНИК Н03.3.323.01.01.008 | 510649590000 | Основное и вспомогательное теплотехническое оборудование и запчасти, оборудование химводоочистки | 02.10.2017 | [5 empty] | шт. | 2
6.1.555 | ООО Торговый Дом "ЕвроСибЭнерго" Ангарский Центр Транспортной и Складской Логистики | Ангарск/АЦТСЛ склад №2 | Патрубок 454.00.12 | 510106880000 | Основное и вспомогательное теплотехническое оборудование и запчасти, оборудование химводоочистки | 26.05.2017 | [5 empty] | шт. | 3
6.1.556 | ООО Торговый Дом "ЕвроСибЭнерго" Ангарский Центр Транспортной и Складской Логистики | Ангарск/АЦТСЛ склад №2 | Плунжер Ц10/60-1-004 | 510100510000 | Основное и вспомогательное теплотехническое оборудование и запчасти, оборудование химводоочистки | 28.01.2009 | [5 empty] | шт. | 8
6.1.557 | ООО Торговый Дом "ЕвроСибЭнерго" Ангарский Центр Транспортной и Складской Логистики | Ангарск/АЦТСЛ склад №2 | Подушка гидропяты Н17.004.114.02 | 510507400000 | Основное и вспомогательное теплотехническое оборудование и запчасти, оборудование химводоочистки | 27.10.2008 | [5 empty] | шт. | 1
6.1.558 | ООО Торговый Дом "ЕвроСибЭнерго" Ангарский Центр Транспортной и Складской Логистики | Ангарск/АЦТСЛ склад №2 | Ползун 2РЧХ-6,3-1-005 | 510100320000 | Основное и вспомогательное теплотехническое оборудование и запчасти, оборудование химводоочистки | 28.01.2009 | Согласно паспорта консервация трансформатора с даты изготовления 3 года. Морально устарели, не используются на производстве. |  |  |  |  | шт. | 7
6.1.559 | ООО Торговый Дом "ЕвроСибЭнерго" Ангарский Центр Транспортной и Складской Логистики | Ангарск/АЦТСЛ склад №2 | Полумуфта диск 1 | 510645310000 | Основное и вспомогательное теплотехническое оборудование и запчасти, оборудование химводоочистки | 30.12.2005 | [5 empty] | шт. | 1
6.1.560 | ООО Торговый Дом "ЕвроСибЭнерго" Ангарский Центр Транспортной и Складской Логистики | Ангарск/АЦТСЛ склад №2 | ПОРШЕНЬ 1 СТУПЕНИ | 510201890000 | Основное и вспомогательное теплотехническое оборудование и запчасти, оборудование химводоочистки | 17.05.2007 | [5 empty] | шт. | 1
6.1.561 | ООО Торговый Дом "ЕвроСибЭнерго" Ангарский Центр Транспортной и Складской Логистики | Ангарск/АЦТСЛ склад №2 | ПОРШЕНЬ 2 СТУПЕНЬ | 510201910000 | Основное и вспомогательное теплотехническое оборудование и запчасти, оборудование химводоочистки | 17.05.2007 | [5 empty] | шт. | 1
6.1.562 | ООО Торговый Дом "ЕвроСибЭнерго" Ангарский Центр Транспортной и Складской Логистики | Ангарск/АЦТСЛ склад №2 | ПРОКЛАДКА 304-98-00-30 | 510231280000 | Основное и вспомогательное теплотехническое оборудование и запчасти, оборудование химводоочистки | 14.09.2017 | [5 empty] | шт. | 30
6.1.563 | ООО Торговый Дом "ЕвроСибЭнерго" Ангарский Центр Транспортной и Складской Логистики | Ангарск/АЦТСЛ склад №2 | ПРОКЛАДКА 4.480.009 | 510201590000 | Основное и вспомогательное теплотехническое оборудование и запчасти, оборудование химводоочистки | 14.09.2017 | [5 empty] | шт. | 34
6.1.564 | ООО Торговый Дом "ЕвроСибЭнерго" Ангарский Центр Транспортной и Складской Логистики | Ангарск/АЦТСЛ склад №2 | Прокладка Ц40/161-005 (НД 2,5 100/250) | 510105600000 | Основное и вспомогательное теплотехническое оборудование и запчасти, оборудование химводоочистки | 18.03.2010 | [5 empty] | шт. | 10
6.1.565 | ООО Торговый Дом "ЕвроСибЭнерго" Ангарский Центр Транспортной и Складской Логистики | Ангарск/АЦТСЛ склад №2 | РАДИАТОР КО.01.01.00.000Т-01 | 510214440000 | Основное и вспомогательное теплотехническое оборудование и запчасти, оборудование химводоочистки | 16.05.2006 |  |  |  |  | списание | шт. | 1
6.1.566 | ООО Торговый Дом "ЕвроСибЭнерго" Ангарский Центр Транспортной и Складской Логистики | Ангарск/АЦТСЛ склад №2 | Разрядник РТВ-10-0,5/2,5 У1 | 251915010000 | Высоковольтное оборудование | 26.09.2016 | [5 empty] | шт. | 6
6.1.567 | ООО Торговый Дом "ЕвроСибЭнерго" Ангарский Центр Транспортной и Складской Логистики | Ангарск/АЦТСЛ склад №2 | РАЗЪЕДИНИТЕЛЬ ВН.РВ-10/1000МУХЛ2 С ПР-3У3 | 250826100000 | Высоковольтное оборудование | 10.03.2006 | [5 empty] | компл. | 1
6.1.568 | ООО Торговый Дом "ЕвроСибЭнерго" Ангарский Центр Транспортной и Складской Логистики | Ангарск/АЦТСЛ склад №2 | РАЗЪЕДИНИТЕЛЬ ОДНОПОЛЮС.РВО-10/630 С ПР-10,ПР-11 | 250802000000 | Высоковольтное оборудование | 31.10.2005 | [5 empty] | шт. | 1
6.1.569 | ООО Торговый Дом "ЕвроСибЭнерго" Ангарский Центр Транспортной и Складской Логистики | Ангарск/АЦТСЛ склад №2 | Разъединитель РВ -10/630 У2 | 250835190000 | Высоковольтное оборудование | 18.06.2010 | [5 empty] | шт. | 1
6.1.570 | ООО Торговый Дом "ЕвроСибЭнерго" Ангарский Центр Транспортной и Складской Логистики | Ангарск/АЦТСЛ склад №2 | Разъединитель трехполюсный РЛНД-10/400 УХЛ1 с приводом ПРН-10 | Б52400000004 | Высоковольтное оборудование | [6 empty] | шт. | 3
6.1.571 | ООО Торговый Дом "ЕвроСибЭнерго" Ангарский Центр Транспортной и Складской Логистики | Ангарск/АЦТСЛ склад №2 | РЕДУКТОР РМ-500-50-32-У2 | 391018290000 | Редукторы | 26.05.2017 | [5 empty] | шт. | 2
6.1.572 | ООО Торговый Дом "ЕвроСибЭнерго" Ангарский Центр Транспортной и Складской Логистики | Ангарск/АЦТСЛ склад №2 | РОТОР В СБОРЕ НО3.3.326.01.01.000 | 510617640000 | Запчасти конденсатных насосов | 29.07.2019 | [5 empty] | шт. | 1
6.1.573 | ООО Торговый Дом "ЕвроСибЭнерго" Ангарский Центр Транспортной и Складской Логистики | Ангарск/АЦТСЛ склад №2 | РОТОР В СБОРЕ НАСОСА Д-200-95 | 510646470000 | Запчасти конденсатных насосов | 04.04.2011 | [5 empty] | шт. | 1
6.1.574 | ООО Торговый Дом "ЕвроСибЭнерго" Ангарский Центр Транспортной и Складской Логистики | Ангарск/АЦТСЛ склад №2 | РОТОР В СБОРЕ НАСОСА К-90/35 (4К-12) | 290138060000 | Запчасти конденсатных насосов | 29.05.2007 | [5 empty] | шт. | 1
6.1.575 | ООО Торговый Дом "ЕвроСибЭнерго" Ангарский Центр Транспортной и Складской Логистики | Ангарск/АЦТСЛ склад №2 | РУБАШКА С ПОКРЫТИЕМ 0603.40.13640-001 (РОТОР В СБОРЕ НО3.3.302.01.01.000) | 510617080000 | Запчасти конденсатных насосов | 31.10.2007 | [5 empty] | шт. | 3
6.1.576 | ООО Торговый Дом "ЕвроСибЭнерго" Ангарский Центр Транспортной и Складской Логистики | Ангарск/АЦТСЛ склад №2 | СЕДЛО КЛАПАНА Ц8/60-1-013 | 510102400000 | Запчасти конденсатных насосов | 17.03.2011 | [5 empty] | шт. | 2
6.1.577 | ООО Торговый Дом "ЕвроСибЭнерго" Ангарский Центр Транспортной и Складской Логистики | Ангарск/АЦТСЛ склад №2 | СЕДЛО Ц40/161-007 (НД100/250) | 510106440000 | Запчасти конденсатных насосов | 18.03.2010 | [5 empty] | шт. | 8
6.1.578 | ООО Торговый Дом "ЕвроСибЭнерго" Ангарский Центр Транспортной и Складской Логистики | Ангарск/АЦТСЛ склад №2 | СЕКЦИЯ Н.18.38.43.03 | 510300020000 | Запчасти конденсатных насосов | 16.04.2013 | [5 empty] | шт. | 1
6.1.579 | ООО Торговый Дом "ЕвроСибЭнерго" Ангарский Центр Транспортной и Складской Логистики | Ангарск/АЦТСЛ склад №2 | СЕКЦИЯ Н 18.93.110.03 | 510321010000 | Запчасти конденсатных насосов | 27.04.2010 | [5 empty] | шт. | 2
6.1.580 | ООО Торговый Дом "ЕвроСибЭнерго" Ангарский Центр Транспортной и Складской Логистики | Ангарск/АЦТСЛ склад №2 | СТАКАН ЗАДНИЙ 285.01.01.006 | 510000320000 | Запчасти конденсатных насосов | 30.11.2005 | [5 empty] | шт. | 2
6.1.581 | ООО Торговый Дом "ЕвроСибЭнерго" Ангарский Центр Транспортной и Складской Логистики | Ангарск/АЦТСЛ склад №2 | торцовое уплотнения для насоса СЭ 1250х140 черт. ТУСЭ 1250.00.00.000 | 510702990000 | Запчасти конденсатных насосов | 05.06.2007 | [5 empty] | компл. | 1
6.1.582 | ООО Торговый Дом "ЕвроСибЭнерго" Ангарский Центр Транспортной и Складской Логистики | Ангарск/АЦТСЛ склад №2 | УЗЕЛ КРЫШКИ САЛЬНИКА 82-02-00 | 510000280000 | Запчасти конденсатных насосов | 30.11.2005 | [5 empty] | шт. | 1
6.1.583 | ООО Торговый Дом "ЕвроСибЭнерго" Ангарский Центр Транспортной и Складской Логистики | Ангарск/АЦТСЛ склад №2 | УПЛОТНЕНИЕ ТОРЦОВОЕ В СБОРЕ 220-С-3537 | 510320790000 | Запчасти конденсатных насосов | 24.10.2016 | [5 empty] | шт. | 1
6.1.584 | ООО Торговый Дом "ЕвроСибЭнерго" Ангарский Центр Транспортной и Складской Логистики | Ангарск/АЦТСЛ склад №2 | ФИЛЬТР G280 MA | 510234730000 | Основное и вспомогательное теплотехническое оборудование и запчасти, оборудование химводоочистки | 24.11.2011 | [5 empty] | шт. | 1
6.1.585 | ООО Торговый Дом "ЕвроСибЭнерго" Ангарский Центр Транспортной и Складской Логистики | Ангарск/АЦТСЛ склад №2 | ФИЛЬТР СЖАТОГО ВОЗДУХА DD9 2901052000 | 760300390000 | Основное и вспомогательное теплотехническое оборудование и запчасти, оборудование химводоочистки | 09.01.2013 | [5 empty] | шт. | 1
6.1.586 | ООО Торговый Дом "ЕвроСибЭнерго" Ангарский Центр Транспортной и Складской Логистики | Ангарск/АЦТСЛ склад №2 | ФИЛЬТР СЖАТОГО ВОЗДУХА PD9 2901052100 | 760300400000 | Основное и вспомогательное теплотехническое оборудование и запчасти, оборудование химводоочистки | 09.01.2013 | [5 empty] | шт. | 1
6.1.587 | ООО Торговый Дом "ЕвроСибЭнерго" Ангарский Центр Транспортной и Складской Логистики | Ангарск/АЦТСЛ склад №2 | ФЛАНЕЦ ПРИЖИМНОЙ Н13.153.01.004 | 510800090000 | Основное и вспомогательное теплотехническое оборудование и запчасти, оборудование химводоочистки | 30.12.2005 | [5 empty] | шт. | 2
6.1.588 | ООО Торговый Дом "ЕвроСибЭнерго" Ангарский Центр Транспортной и Складской Логистики | Ангарск/АЦТСЛ склад №2 | ФЛАНЕЦ САЛЬНИКА Н13.204.01.004 | 510801700000 | Основное и вспомогательное теплотехническое оборудование и запчасти, оборудование химводоочистки | 30.12.2005 | [5 empty] | шт. | 3
6.1.589 | ООО Торговый Дом "ЕвроСибЭнерго" Ангарский Центр Транспортной и Складской Логистики | Ангарск/АЦТСЛ склад №2 | ФЛАНЕЦ-СТОЙКА Н13.153.01.006 | 510800110000 | Основное и вспомогательное теплотехническое оборудование и запчасти, оборудование химводоочистки | 30.12.2005 | [5 empty] | шт. | 2
6.1.590 | ООО Торговый Дом "ЕвроСибЭнерго" Ангарский Центр Транспортной и Складской Логистики | Ангарск/АЦТСЛ склад №2 | ЦИЛИНДР Ц40/16-1-002 | 510105940000 | Основное и вспомогательное теплотехническое оборудование и запчасти, оборудование химводоочистки | 30.12.2005 | [5 empty] | шт. | 4
6.1.591 | ООО Торговый Дом "ЕвроСибЭнерго" Ангарский Центр Транспортной и Складской Логистики | Ангарск/АЦТСЛ склад №2 | ЦИЛИНДР 2 СТУПЕНИ | 510201950000 | Основное и вспомогательное теплотехническое оборудование и запчасти, оборудование химводоочистки | 17.05.2007 | [5 empty] | шт. | 1
6.1.592 | ООО Торговый Дом "ЕвроСибЭнерго" Ангарский Центр Транспортной и Складской Логистики | Ангарск/АЦТСЛ склад №2 | ЧЕРВЯК (НД100/250) РЧО-2,8-002 | 510106580000 | Основное и вспомогательное теплотехническое оборудование и запчасти, оборудование химводоочистки | 06.11.2009 | [5 empty] | шт. | 1
6.1.593 | ООО Торговый Дом "ЕвроСибЭнерго" Ангарский Центр Транспортной и Складской Логистики | Ангарск/АЦТСЛ склад №2 | ЧЕРВЯЧНОЕ КОЛЕСО 100.250-01.000СБ | 510105710000 | Основное и вспомогательное теплотехническое оборудование и запчасти, оборудование химводоочистки | 30.11.2005 | [5 empty] | шт. | 2
6.1.594 | ООО Торговый Дом "ЕвроСибЭнерго" Ангарский Центр Транспортной и Складской Логистики | Ангарск/АЦТСЛ склад №2 | ЧЕРВЯЧНОЕ КОЛЕСО (НД25/250) РЧО-1.1-200 | 510106560000 | Основное и вспомогательное теплотехническое оборудование и запчасти, оборудование химводоочистки | 18.03.2010 | [5 empty] | шт. | 1
6.1.595 | ООО Торговый Дом "ЕвроСибЭнерго" Ангарский Центр Транспортной и Складской Логистики | Ангарск/АЦТСЛ склад №2 | ШАТУН 1 СТУПЕНИ | 510201870000 | Основное и вспомогательное теплотехническое оборудование и запчасти, оборудование химводоочистки | 17.05.2007 | [5 empty] | шт. | 1
6.1.596 | ООО Торговый Дом "ЕвроСибЭнерго" Ангарский Центр Транспортной и Складской Логистики | Ангарск/АЦТСЛ склад №2 | ШАТУН 2 СТУПЕНИ | 510201880000 | Основное и вспомогательное теплотехническое оборудование и запчасти, оборудование химводоочистки | 17.05.2007 | [5 empty] | шт. | 1
6.1.597 | ООО Торговый Дом "ЕвроСибЭнерго" Ангарский Центр Транспортной и Складской Логистики | Ангарск/АЦТСЛ склад №2 | ЭКСЕНТРИК (НД100/250) 2РЧХ-6,3-004 | 510106570000 | Основное и вспомогательное теплотехническое оборудование и запчасти, оборудование химводоочистки | 18.03.2010 | [5 empty] | шт. | 2
6.1.598 | ООО Торговый Дом "ЕвроСибЭнерго" Ангарский Центр Транспортной и Складской Логистики | Ангарск/АЦТСЛ склад №2 | ЭКСЕНТРИК (НД25/250) РЧО-1.1-015 | 510106480000 | Основное и вспомогательное теплотехническое оборудование и запчасти, оборудование химводоочистки | 18.03.2010 | [5 empty] | шт. | 2
6.1.599 | ООО Торговый Дом "ЕвроСибЭнерго" Ангарский Центр Транспортной и Складской Логистики | Ангарск/АЦТСЛ склад №2 | Экспандер КК2394.01.013 (2НСГ-0,0890/40-2-2) | Д10900220000 | Основное и вспомогательное теплотехническое оборудование и запчасти, оборудование химводоочистки | 2022 год | [5 empty] | шт. | 8
6.1.600 | ООО Торговый Дом "ЕвроСибЭнерго" Ангарский Центр Транспортной и Складской Логистики | Ангарск/АЦТСЛ склад №2 | Насосный агрегат КСД-230-115/3 (10КсД-5x3) | Б90200060000 | Основное и вспомогательное теплотехническое оборудование и запчасти, оборудование химводоочистки | 2020-12-10 | [5 empty] | шт. | 1
6.1.601 | ООО Торговый Дом "ЕвроСибЭнерго" Ангарский Центр Транспортной и Складской Логистики | Ангарск/АЦТСЛ склад №1 | Затвор ЗЧ 1010-100-ЗТС | Г90000050001 | Запорная арматура | 2018-06-19 |  |  |  |  | Реализация | комп. | 1
6.1.602 | ООО Торговый Дом "ЕвроСибЭнерго" Ангарский Центр Транспортной и Складской Логистики | Ангарск/АЦТСЛ склад №1 | Клапан запорно-регулирующий 25ч945п Ду125 Ру16 Кv200 ST 2 492.0-MМIQD/04 с КОФ ST2 | 222010470000 | Запорная арматура | 2017-07-03 |  |  |  |  | Реализация | шт. | 2
6.1.603 | ООО Торговый Дом "ЕвроСибЭнерго" Ангарский Центр Транспортной и Складской Логистики | Ангарск/АЦТСЛ склад №1 | Клапан обратный вертикальный Dу200 Pу16 Т=30 °С | Б20802120000 | Запорная арматура | 2020-07-07 |  |  |  |  | Реализация | шт. | 2
6.1.604 | ООО Торговый Дом "ЕвроСибЭнерго" Ангарский Центр Транспортной и Складской Логистики | Ангарск/АЦТСЛ склад №1 | Компенсатор сильфонный ST-СКУ.ППУ(ПЭ).У-0600/025/а200/R/R-2015 СК 225 ПС | 450201870000 | Запорная арматура | 2009-09-28 |  |  |  |  | Вовлечение | шт | 6
6.1.605 | ООО Торговый Дом "ЕвроСибЭнерго" Ангарский Центр Транспортной и Складской Логистики | Ангарск/АЦТСЛ склад №1 | Шток клапана 976-175-4 | 500105640000 | Запорная арматура | 2018-08-07 |  |  |  |  | Реализация | шт | 1
6.1.606 | ООО Торговый Дом "ЕвроСибЭнерго" Ангарский Центр Транспортной и Складской Логистики | Ангарск/АЦТСЛ склад №2 | ВЕНТИЛЬ КС-7104-01 КС-7104-01 | 223201960000 | Запорная арматура | 2006-09-05 | [5 empty] | шт | 3
6.1.607 | ООО Торговый Дом "ЕвроСибЭнерго" Ангарский Центр Транспортной и Складской Логистики | Ангарск/АЦТСЛ склад №2 | ВЕНТИЛЬ БРОНЗОВЫЙ ДУ 15 РУ 10/16 15Б 3Р | 223710500000 | Запорная арматура | 2018-08-21 | [5 empty] | шт | 29
6.1.608 | ООО Торговый Дом "ЕвроСибЭнерго" Ангарский Центр Транспортной и Складской Логистики | Ангарск/АЦТСЛ склад №2 | ВЕНТИЛЬ ЗАПОРНЫЙ ИЗ УГЛЕРОДИСТОЙ СТАЛИ ДУ15 РУ160 15С54БК | 223201030000 | Запорная арматура | 2014-09-12 | [5 empty] | шт | 3
6.1.609 | ООО Торговый Дом "ЕвроСибЭнерго" Ангарский Центр Транспортной и Складской Логистики | Ангарск/АЦТСЛ склад №2 | ВЕНТИЛЬ ЗАПОРНЫЙ ИЗ УГЛЕРОДИСТОЙ СТАЛИ ДУ40 РУ63 15С52НЖ | 223201260000 | Запорная арматура | 2016-11-10 | [5 empty] | шт | 1
6.1.610 | ООО Торговый Дом "ЕвроСибЭнерго" Ангарский Центр Транспортной и Складской Логистики | Ангарск/АЦТСЛ склад №2 | ВЕНТИЛЬ ИЗ КОВКОГО ЧУГУНА ДУ 40 РУ 16 15КЧ19П | 223412800000 | Запорная арматура | 2015-12-03 | [5 empty] | шт | 3
6.1.611 | ООО Торговый Дом "ЕвроСибЭнерго" Ангарский Центр Транспортной и Складской Логистики | Ангарск/АЦТСЛ склад №2 | ВЕНТИЛЬ КЛАПАН ЗАПОРНЫЙ НА ПАР С/С СЕДЛОМ ДУ 50 РУ 200 15С8НЖ | 223201400000 | Запорная арматура | 2005-12-30 |  |  |  |  | списание | шт | 2
6.1.612 | ООО Торговый Дом "ЕвроСибЭнерго" Ангарский Центр Транспортной и Складской Логистики | Ангарск/АЦТСЛ склад №2 | ВЕНТИЛЬ КОРОЗИОННОСТОЙКИЙ ДУ125 РУ16 15НЖ65НЖ | 223501140000 | Запорная арматура | 2009-09-09 |  |  |  |  | списание | шт | 7
6.1.613 | ООО Торговый Дом "ЕвроСибЭнерго" Ангарский Центр Транспортной и Складской Логистики | Ангарск/АЦТСЛ склад №2 | ВЕНТИЛЬ КОРОЗИОННОСТОЙКИЙ ДУ80 РУ16 15НЖ 65БК | 223501050000 | Запорная арматура | 2015-06-05 | [5 empty] | шт | 5
6.1.614 | ООО Торговый Дом "ЕвроСибЭнерго" Ангарский Центр Транспортной и Складской Логистики | Ангарск/АЦТСЛ склад №2 | ВЕНТИЛЬ СТ.ЗАПОРНЫЙ САЛЬН.С ПАТРУБКОМ НА ВОДУ ДУ 10 ПАР ПЗП 10-0-00 | 220417910000 | Запорная арматура | 2005-12-30 | [5 empty] | шт | 63
6.1.615 | ООО Торговый Дом "ЕвроСибЭнерго" Ангарский Центр Транспортной и Складской Логистики | Ангарск/АЦТСЛ склад №2 | Вентиль стальной запорный Ду25 Ру16 15с65нж | 223202840000 | Запорная арматура | 2017-10-16 | [5 empty] | шт | 2
6.1.616 | ООО Торговый Дом "ЕвроСибЭнерго" Ангарский Центр Транспортной и Складской Логистики | Ангарск/АЦТСЛ склад №2 | ВЕНТИЛЬ ЧУГУННЫЙ ДУ 100 РУ 16 15Ч76П1М | 223314600000 | Запорная арматура | 2017-05-02 | [5 empty] | шт | 3
6.1.617 | ООО Торговый Дом "ЕвроСибЭнерго" Ангарский Центр Транспортной и Складской Логистики | Ангарск/АЦТСЛ склад №2 | ВТУЛКА РЕЗЬБОВАЯ СТП 24-71-109 | 500009020000 | Запорная арматура | 2015-07-20 | [5 empty] | шт | 6
6.1.618 | ООО Торговый Дом "ЕвроСибЭнерго" Ангарский Центр Транспортной и Складской Логистики | Ангарск/АЦТСЛ склад №2 | ГАЙКА АМ36Х4Г-9064-75 | 500004200000 | метизы | 2005-12-30 | [5 empty] | шт | 83
6.1.619 | ООО Торговый Дом "ЕвроСибЭнерго" Ангарский Центр Транспортной и Складской Логистики | Ангарск/АЦТСЛ склад №2 | ГАЙКА АМ42Х4,5Г-9064-75 | 500004300000 | метизы | 2005-12-30 | [5 empty] | шт | 20
6.1.620 | ООО Торговый Дом "ЕвроСибЭнерго" Ангарский Центр Транспортной и Складской Логистики | Ангарск/АЦТСЛ склад №2 | ГАЙКА АМ48Х4,5Г-9064-75 | 500004400000 | метизы | 2005-12-30 | [5 empty] | шт | 10
6.1.621 | ООО Торговый Дом "ЕвроСибЭнерго" Ангарский Центр Транспортной и Складской Логистики | Ангарск/АЦТСЛ склад №2 | ГАЙКА АМ52Х3Г-9064-75 | 500004500000 | метизы | 2005-12-30 | [5 empty] | шт | 20
6.1.622 | ООО Торговый Дом "ЕвроСибЭнерго" Ангарский Центр Транспортной и Складской Логистики | Ангарск/АЦТСЛ склад №2 | ГАЙКА АМ52Х5Г-9064-75 | 500004600000 | метизы | 2005-12-30 | [5 empty] | шт | 32
6.1.623 | ООО Торговый Дом "ЕвроСибЭнерго" Ангарский Центр Транспортной и Складской Логистики | Ангарск/АЦТСЛ склад №2 | ГАЙКА Б2М60Х4-9064-75 | 500004700000 | метизы | 2005-12-30 | [5 empty] | шт | 32
6.1.624 | ООО Торговый Дом "ЕвроСибЭнерго" Ангарский Центр Транспортной и Складской Логистики | Ангарск/АЦТСЛ склад №2 | Задвижка Ду80 Ру63 31с918нж 3КС 160 (под привар) | 220112510000 | запорная арматура | 2016-04-06 | [5 empty] | шт | 2
6.1.625 | ООО Торговый Дом "ЕвроСибЭнерго" Ангарский Центр Транспортной и Складской Логистики | Ангарск/АЦТСЛ склад №2 | Задвижка запорная 883-200-Э, Ру13,7 МПа, Т=560 С | 220432200000 | запорная арматура | 2018-12-21 | [5 empty] | шт | 1
6.1.626 | ООО Торговый Дом "ЕвроСибЭнерго" Ангарский Центр Транспортной и Складской Логистики | Ангарск/АЦТСЛ склад №2 | ЗАДВИЖКА ЧУГУННАЯ ДУ 250 РУ 10 30Ч906БР | 220210530000 | запорная арматура | 2019-01-25 | [5 empty] | шт | 1
6.1.627 | ООО Торговый Дом "ЕвроСибЭнерго" Ангарский Центр Транспортной и Складской Логистики | Ангарск/АЦТСЛ склад №2 | Задвижка чугунная фланцевая Ду200 Ру10 30ч760бр с гидроприводом | 220211110000 | запорная арматура | 2008-08-29 | [5 empty] | шт | 2
6.1.628 | ООО Торговый Дом "ЕвроСибЭнерго" Ангарский Центр Транспортной и Складской Логистики | Ангарск/АЦТСЛ склад №2 | Затвор дисковый поворотный чугунный межфланцевый D71 Ду100 Ру16 с электроприводом ГЗ-ОФ-80/21К с датчиком ПТ1 с КОФ | 220729260000 | запорная арматура | 2015-09-02 |  |  |  |  | Вовлечение | шт | 3
6.1.629 | ООО Торговый Дом "ЕвроСибЭнерго" Ангарский Центр Транспортной и Складской Логистики | Ангарск/АЦТСЛ склад №2 | Затвор дисковый поворотный чугунный межфланцевый D71 Ду80 Ру16 с электроприводом ГЗ-ОФ-45/11К с датчиком ПТ1 с КОФ | 220729270000 | запорная арматура | 2015-09-02 |  |  |  |  | Вовлечение | шт | 2
6.1.630 | ООО Торговый Дом "ЕвроСибЭнерго" Ангарский Центр Транспортной и Складской Логистики | Ангарск/АЦТСЛ склад №2 | ЗАТВОР ОБРАТНЫЙ БЕЗ МЕХ-ЗМА ЗАХЛОПКА С НЖ ДИСКОМ ДУ 150 РУ 10 АЛО.514.34-ЛА | 220701030000 | запорная арматура | 2005-10-31 |  |  |  |  | Вовлечение | шт | 2
6.1.631 | ООО Торговый Дом "ЕвроСибЭнерго" Ангарский Центр Транспортной и Складской Логистики | Ангарск/АЦТСЛ склад №2 | ЗАТВОР ОБРАТНЫЙ БЕЗ МЕХ-ЗМА НЖ ДИСКОМ И КОРПУСОМ ДУ 150 РУ 10 КЛО.514-3244-РО | 220701040000 | запорная арматура | 2006-06-30 |  |  |  |  | Вовлечение | шт | 2
6.1.632 | ООО Торговый Дом "ЕвроСибЭнерго" Ангарский Центр Транспортной и Складской Логистики | Ангарск/АЦТСЛ склад №2 | ЗАТВОР ПОВОРОТНЫЙ С ЗАЩИТН.ПОКР.С ЭЛЕКТРОПРИВОДОМ ДУ40 РУ6,10 АА4.508.1222-НЛ | 220710930000 | запорная арматура | 2005-10-31 |  |  |  |  | Вовлечение | шт | 1
6.1.633 | ООО Торговый Дом "ЕвроСибЭнерго" Ангарский Центр Транспортной и Складской Логистики | Ангарск/АЦТСЛ склад №2 | Клапан 15нж54бк Ду15 Ру250 под приварку (присоединение Dn18, Dy 12,5) | Б22200500003 | запорная арматура | 2018-10-30 |  |  |  |  | Вовлечение | шт | 10
6.1.634 | ООО Торговый Дом "ЕвроСибЭнерго" Ангарский Центр Транспортной и Складской Логистики | Ангарск/АЦТСЛ склад №2 | Клапан 15с54бк Ду15 Ру160 под приварку (присоединение Dn14, Dy8,5) | Б22200760005 | запорная арматура | 2018-10-30 |  |  |  |  | Вовлечение | шт | 42
6.1.635 | ООО Торговый Дом "ЕвроСибЭнерго" Ангарский Центр Транспортной и Складской Логистики | Ангарск/АЦТСЛ склад №2 | Клапан 15с54бк Ду15 Ру250 (М20*1,5, Ц/Ц) | Б22200090003 | запорная арматура | 2019-07-19 |  |  |  |  | Вовлечение | шт | 10
6.1.636 | ООО Торговый Дом "ЕвроСибЭнерго" Ангарский Центр Транспортной и Складской Логистики | Ангарск/АЦТСЛ склад №2 | Клапан дроссельный Ду100 Ру9,8 МПа (1085-100-Э) | Б22201020000 | запорная арматура | 2018-12-21 | [5 empty] | шт | 3
6.1.637 | ООО Торговый Дом "ЕвроСибЭнерго" Ангарский Центр Транспортной и Складской Логистики | Ангарск/АЦТСЛ склад №2 | Клапан запорно-регулирующий односедельный фланцевый Ду25 Ру16 25ч945п с ЭИМ | 222010320000 | запорная арматура | 2013-11-07 | [5 empty] | шт | 2
6.1.638 | ООО Торговый Дом "ЕвроСибЭнерго" Ангарский Центр Транспортной и Складской Логистики | Ангарск/АЦТСЛ склад №2 | Клапан запорный чугунный 15кч16п Ду65 Ру25 | 223415620000 | запорная арматура | 2014-09-18 | [5 empty] | шт | 4
6.1.639 | ООО Торговый Дом "ЕвроСибЭнерго" Ангарский Центр Транспортной и Складской Логистики | Ангарск/АЦТСЛ склад №2 | Клапан игольчатый КНС ВИ Г DN10 PN16 цапка/цапка M20*1,5, с разгрузочным клапаном | Б22200970000 | запорная арматура | 2018-09-14 | [5 empty] | шт | 1
6.1.640 | ООО Торговый Дом "ЕвроСибЭнерго" Ангарский Центр Транспортной и Складской Логистики | Ангарск/АЦТСЛ склад №2 | Клапан КЗС-100-3 Ду 100 Ру 16, мембранный пожарный сигнальный | 221922250000 | запорная арматура | 2015-10-19 |  |  |  |  | Вовлечение | шт | 3
6.1.641 | ООО Торговый Дом "ЕвроСибЭнерго" Ангарский Центр Транспортной и Складской Логистики | Ангарск/АЦТСЛ склад №2 | Клапан обратный VAG reto-stop DN300PN10 | 221213380000 | запорная арматура | 2017-07-05 |  |  |  |  | Вовлечение | шт | 1
6.1.642 | ООО Торговый Дом "ЕвроСибЭнерго" Ангарский Центр Транспортной и Складской Логистики | Ангарск/АЦТСЛ склад №2 | Клапан обратный Ду200 Ру10 Tecofi CBL3240-0200 | 221212680000 | запорная арматура | 2013-08-19 |  |  |  |  | Вовлечение | шт | 1
6.1.643 | ООО Торговый Дом "ЕвроСибЭнерго" Ангарский Центр Транспортной и Складской Логистики | Ангарск/АЦТСЛ склад №2 | КЛАПАН ОБРАТНЫЙ ЧУГУННЫЙ ДУ 32 РУ 25 16Ч9П | 221211970000 | запорная арматура | 2014-09-12 |  |  |  |  | Вовлечение | шт | 6
6.1.644 | ООО Торговый Дом "ЕвроСибЭнерго" Ангарский Центр Транспортной и Складской Логистики | Ангарск/АЦТСЛ склад №2 | Клапан предохранительный пружинный СППКР-25-100 17С84НЖДу25 Ру100 | 221413270000 | запорная арматура | 2014-07-04 |  |  |  |  | Вовлечение | шт | 1
6.1.645 | ООО Торговый Дом "ЕвроСибЭнерго" Ангарский Центр Транспортной и Складской Логистики | Ангарск/АЦТСЛ склад №2 | Клапан предохранительный пружинный СППКР-25-100 Ду25 Ру100 с КОФ, прокл. и крепежом | 221413110000 | запорная арматура | 2013-12-09 |  |  |  |  | Вовлечение | шт | 2
6.1.646 | ООО Торговый Дом "ЕвроСибЭнерго" Ангарский Центр Транспортной и Складской Логистики | Ангарск/АЦТСЛ склад №2 | КЛАПАН ПРЕДОХРАНИТЕЛЬНЫЙ СТАЛЬНОЙ ДУ 80/100 РУ16 17С7НЖ | 221411300000 | запорная арматура | 2010-01-11 |  |  |  |  | Вовлечение | шт | 1
6.1.647 | ООО Торговый Дом "ЕвроСибЭнерго" Ангарский Центр Транспортной и Складской Логистики | Ангарск/АЦТСЛ склад №2 | Клапан регулирующий 1084-100-ЭА | 220431790000 | запорная арматура | 2013-04-09 |  |  |  |  | Вовлечение | шт | 1
6.1.648 | ООО Торговый Дом "ЕвроСибЭнерго" Ангарский Центр Транспортной и Складской Логистики | Ангарск/АЦТСЛ склад №2 | Клапан регулирующий 10С-5-2-2 Ду20 Ру165 | 220515390000 | запорная арматура | 2009-06-24 | [5 empty] | шт | 1
6.1.649 | ООО Торговый Дом "ЕвроСибЭнерго" Ангарский Центр Транспортной и Складской Логистики | Ангарск/АЦТСЛ склад №2 | Клапан регулирующий amk.lrv.fr.50.100.450.(1.638).Э | 220516280000 | запорная арматура | 2016-10-17 |  |  |  |  | Вовлечение | шт | 2
6.1.650 | ООО Торговый Дом "ЕвроСибЭнерго" Ангарский Центр Транспортной и Складской Логистики | Ангарск/АЦТСЛ склад №2 | Клапан регулирующий питания котла С.КРПК 175-00-00-Э | 222301540000 | запорная арматура | 2013-08-19 |  |  |  |  | Вовлечение | шт | 1
6.1.651 | ООО Торговый Дом "ЕвроСибЭнерго" Ангарский Центр Транспортной и Складской Логистики | Ангарск/АЦТСЛ склад №2 | Клапан регулирующий РК 101.175.00-Э | Б21900090000 | запорная арматура | 2022 год |  |  |  |  | Вовлечение | шт | 1
6.1.652 | ООО Торговый Дом "ЕвроСибЭнерго" Ангарский Центр Транспортной и Складской Логистики | Ангарск/АЦТСЛ склад №2 | КЛАПАН СИЛЬФОННЫЙ ЗАПОРНЫЙ ДУ50 РУ25 14НЖ17СТ1 | 222602290000 | запорная арматура | 2015-09-02 |  |  |  |  | Вовлечение | шт | 1
6.1.653 | ООО Торговый Дом "ЕвроСибЭнерго" Ангарский Центр Транспортной и Складской Логистики | Ангарск/АЦТСЛ склад №2 | КОЛЬЦО УПЛОТНИТЕЛЬНОЕ К ВЕНТИЛЮ ЗАПОРНОМУ СТАЛЬНОМ ДУ 10 (СОЮЗ-01) | 223200850000 | запорная арматура | 2005-10-31 |  |  |  |  | Вовлечение | шт | 149
6.1.654 | ООО Торговый Дом "ЕвроСибЭнерго" Ангарский Центр Транспортной и Складской Логистики | Ангарск/АЦТСЛ склад №2 | Кран шаровой КШ.Ц.Ф.125/100.025.Н/П.02 | 223810300000 | запорная арматура | 2017-07-27 |  |  |  |  | Вовлечение | шт | 1
6.1.655 | ООО Торговый Дом "ЕвроСибЭнерго" Ангарский Центр Транспортной и Складской Логистики | Ангарск/АЦТСЛ склад №2 | КРАН ШАРОВОЙ МУФТОВЫЙ ПРОХОДНОЙ ДУ25 РУ40 | Б22600200000 | запорная арматура | 2020-05-20 |  |  |  |  | Вовлечение | шт | 1
6.1.656 | ООО Торговый Дом "ЕвроСибЭнерго" Ангарский Центр Транспортной и Складской Логистики | Ангарск/АЦТСЛ склад №2 | Кран шаровой стальной Ду032 Ру40 фланцевый (Рраб не более 12бар) (БИВАЛ КШГ.12.032.40 Ф/Ф) | Б22501650000 | запорная арматура | 2018-07-26 |  |  |  |  | Вовлечение | шт | 4
6.1.657 | ООО Торговый Дом "ЕвроСибЭнерго" Ангарский Центр Транспортной и Складской Логистики | Ангарск/АЦТСЛ склад №2 | КРАН ШАРОВОЙ ФЛАНЦЕВЫЙ Ду25 Ру16 С ЭЛ/ПРИВОДОМ МЭОФ-40/25-0,25, 380В | 223801650000 | запорная арматура | 2015-11-02 |  |  |  |  | Вовлечение | шт | 1
6.1.658 | ООО Торговый Дом "ЕвроСибЭнерго" Ангарский Центр Транспортной и Складской Логистики | Ангарск/АЦТСЛ склад №2 | Кран шаровой чугунный фланцевый 11ч37Пф-4 Ду50 Ру10 | 223919030000 | запорная арматура | 2014-10-10 |  |  |  |  | Вовлечение | шт | 9
6.1.659 | ООО Торговый Дом "ЕвроСибЭнерго" Ангарский Центр Транспортной и Складской Логистики | Ангарск/АЦТСЛ склад №2 | Кран шаровый стальной стандартнопроходной VeXve Арт. 104 251/GS фланцевый по ГОСТ DN 250 PN 16 с редуктором | Б20502110001 | запорная арматура | 2020-08-27 |  |  |  |  | Вовлечение | шт | 1
6.1.660 | ООО Торговый Дом "ЕвроСибЭнерго" Ангарский Центр Транспортной и Складской Логистики | Ангарск/АЦТСЛ склад №2 | Механизм электрический прямоходный МЭП-С1-5/16-400-ЦШ-НВ-А-ОИ | 223111430000 | запорная арматура | 2017-07-12 |  |  |  |  | Вовлечение | шт | 1
6.1.661 | ООО Торговый Дом "ЕвроСибЭнерго" Ангарский Центр Транспортной и Складской Логистики | Ангарск/АЦТСЛ склад №2 | ОБОЙМА ЗАТВОРА Ду 200 5148 | 500010220000 | запорная арматура | 2009-08-21 |  |  |  |  | Вовлечение | шт | 2
6.1.662 | ООО Торговый Дом "ЕвроСибЭнерго" Ангарский Центр Транспортной и Складской Логистики | Ангарск/АЦТСЛ склад №2 | ПОРШЕНЬ 111-250/400-36 111-250/400-36 | 500100270000 | запорная арматура | 2009-10-12 |  |  |  |  | Вовлечение | шт | 2
6.1.663 | ООО Торговый Дом "ЕвроСибЭнерго" Ангарский Центр Транспортной и Складской Логистики | Ангарск/АЦТСЛ склад №2 | ПРЕГРАН КПП 096-01-16-025х0,25-8,0 Рср=8,0 бар предохр. Клапан на воду ф/ф Ду25х25 Ру16 tmax=300оС | 222602450000 | запорная арматура | 2011-08-25 |  |  |  |  | Вовлечение | шт | 1
6.1.664 | ООО Торговый Дом "ЕвроСибЭнерго" Ангарский Центр Транспортной и Складской Логистики | Ангарск/АЦТСЛ склад №2 | ПРИЗМА ШТОКА 586-20-5 | 500103780000 | запорная арматура | 2012-12-13 |  |  |  |  | Вовлечение | шт | 1
6.1.665 | ООО Торговый Дом "ЕвроСибЭнерго" Ангарский Центр Транспортной и Складской Логистики | Ангарск/АЦТСЛ склад №2 | Пробоотборник шланговый Ду15 Ру1,0 МПа ШЖ1.504.21.33-А4 | 220716050000 | запорная арматура | 2017-08-07 |  |  |  |  | Вовлечение | шт | 6
6.1.666 | ООО Торговый Дом "ЕвроСибЭнерго" Ангарский Центр Транспортной и Складской Логистики | Ангарск/АЦТСЛ склад №2 | Регулирующий клапан Р 1223-200-00-00-Э | 222301520000 | запорная арматура | 2011-11-17 |  |  |  |  | Вовлечение | шт | 2
6.1.667 | ООО Торговый Дом "ЕвроСибЭнерго" Ангарский Центр Транспортной и Складской Логистики | Ангарск/АЦТСЛ склад №2 | ТАРЕЛКА ЛЕВАЯ 712-225-5А 712-225-5А | 500000430000 | запорная арматура | 2015-10-29 |  |  |  |  | Вовлечение | шт | 2
6.1.668 | ООО Торговый Дом "ЕвроСибЭнерго" Ангарский Центр Транспортной и Складской Логистики | Ангарск/АЦТСЛ склад №2 | Тарелки Ду 100 Ру 280 1120-100-3 | 500009990000 | запорная арматура | 2012-12-13 |  |  |  |  | Вовлечение | шт | 4
6.1.669 | ООО Торговый Дом "ЕвроСибЭнерго" Ангарский Центр Транспортной и Складской Логистики | Ангарск/АЦТСЛ склад №2 | ТАРЕЛКОДЕРЖАТЕЛЬ 350-225-6А | 500004900000 | запорная арматура | 2005-12-30 |  |  |  |  | Вовлечение | шт | 3
6.1.670 | ООО Торговый Дом "ЕвроСибЭнерго" Ангарский Центр Транспортной и Складской Логистики | Ангарск/АЦТСЛ склад №2 | ТАРЕЛКОДЕРЖАТЕЛЬ 350-225-7А | 500004800000 | запорная арматура | 2005-12-30 |  |  |  |  | Вовлечение | шт | 3
6.1.671 | ООО Торговый Дом "ЕвроСибЭнерго" Ангарский Центр Транспортной и Складской Логистики | Ангарск/АЦТСЛ склад №2 | ТАРЕЛКОДЕРЖАТЕЛЬ 351-100-5А | 500004820000 | запорная арматура | 2005-12-30 |  |  |  |  | Вовлечение | шт | 1
6.1.672 | ООО Торговый Дом "ЕвроСибЭнерго" Ангарский Центр Транспортной и Складской Логистики | Ангарск/АЦТСЛ склад №2 | ТАРЕЛКОДЕРЖАТЕЛЬ 351-100-8А | 500004840000 | запорная арматура | 2005-12-30 |  |  |  |  | Вовлечение | шт | 1
6.1.673 | ООО Торговый Дом "ЕвроСибЭнерго" Ангарский Центр Транспортной и Складской Логистики | Ангарск/АЦТСЛ склад №2 | Фильтр магнитный фланцевый Ду25 Ру16 ФНФ-25-1,6 | 224115220000 | запорная арматура | 2016-09-27 |  |  |  |  | Вовлечение | шт | 2
6.1.674 | ООО Торговый Дом "ЕвроСибЭнерго" Ангарский Центр Транспортной и Складской Логистики | Ангарск/АЦТСЛ склад №2 | ФИЛЬТР СЕТЧАТЫЙ ДУ200 РУ16 V821 | 223801930000 | запорная арматура | 2008-09-10 |  |  |  |  | Вовлечение | шт | 1
6.1.675 | ООО Торговый Дом "ЕвроСибЭнерго" Ангарский Центр Транспортной и Складской Логистики | Ангарск/АЦТСЛ склад №2 | Фильтр сетчатый фланцевый Ду25 ABRA-YF-3016-D025 | 223807960000 | запорная арматура | 2017-04-12 |  |  |  |  | Вовлечение | шт | 6
6.1.676 | ООО Торговый Дом "ЕвроСибЭнерго" Ангарский Центр Транспортной и Складской Логистики | Ангарск/АЦТСЛ склад №2 | Фильтр сетчатый фланцевый Ду32 ABRA-YF-3016-D032 | 223807940000 | запорная арматура | 2017-04-12 |  |  |  |  | Вовлечение | шт | 6
6.1.677 | ООО Торговый Дом "ЕвроСибЭнерго" Ангарский Центр Транспортной и Складской Логистики | Ангарск/АЦТСЛ склад №2 | ФЛАНЕЦ КОФ И КРЕПЕЖА К ВСТАВКЕ ДУ100 РУ10 Я12.5001 | 220711420000 | запорная арматура | 2005-11-30 |  |  |  |  | Вовлечение | шт | 14
6.1.678 | ООО Торговый Дом "ЕвроСибЭнерго" Ангарский Центр Транспортной и Складской Логистики | Ангарск/АЦТСЛ склад №2 | ФЛАНЕЦ КОФ И КРЕПЕЖА К ВСТАВКЕ ДУ200 РУ10 Я15.5001 | 220711430000 | запорная арматура | 2005-11-30 |  |  |  |  | Вовлечение | шт | 6
6.1.679 | ООО Торговый Дом "ЕвроСибЭнерго" Ангарский Центр Транспортной и Складской Логистики | Ангарск/АЦТСЛ склад №2 | ЧЗМ.10.03.300-Э Задвижка с эл.пр. | Б20400020008 | запорная арматура | 2021-09-10 |  |  |  |  | Вовлечение | шт | 2
6.1.680 | ООО Торговый Дом "ЕвроСибЭнерго" Ангарский Центр Транспортной и Складской Логистики | Ангарск/АЦТСЛ склад №2 | Шаровой кран Ду150 Ру16 JiP/G-FF фланцевый с редукторным приводом 065N0251 | 223000460000 | запорная арматура | 2012-11-12 |  |  |  |  | Вовлечение | шт | 1
6.1.681 | ООО Торговый Дом "ЕвроСибЭнерго" Ангарский Центр Транспортной и Складской Логистики | Ангарск/АЦТСЛ склад №2 | ШПИНДЕЛЬ 882-150-8 | 500001200000 | запорная арматура | 2016-04-25 |  |  |  |  | Вовлечение | шт | 3
6.1.682 | ООО Торговый Дом "ЕвроСибЭнерго" Ангарский Центр Транспортной и Складской Логистики | Ангарск/АЦТСЛ склад №2 | ШПИНДЕЛЬ 669-225-8А | 500003800000 | запорная арматура | 2005-12-30 |  |  |  |  | Вовлечение | шт | 7
6.1.683 | ООО Торговый Дом "ЕвроСибЭнерго" Ангарский Центр Транспортной и Складской Логистики | Ангарск/АЦТСЛ склад №2 | ШПИНДЕЛЬ 712-225-8 | 500009690000 | запорная арматура | 2015-10-29 |  |  |  |  | Вовлечение | шт | 3
6.1.684 | ООО Торговый Дом "ЕвроСибЭнерго" Ангарский Центр Транспортной и Складской Логистики | Ангарск/АЦТСЛ склад №2 | ШПИНДЕЛЬ 830-200-6 | 500008100000 | запорная арматура | 2005-12-30 |  |  |  |  | Вовлечение | шт | 16
6.1.685 | ООО Торговый Дом "ЕвроСибЭнерго" Ангарский Центр Транспортной и Складской Логистики | Ангарск/АЦТСЛ склад №2 | Шпиндель 886-250-7 | 953586820000 | запорная арматура | 2005-03-12 |  |  |  |  | Вовлечение | шт | 2
6.1.686 | ООО Торговый Дом "ЕвроСибЭнерго" Ангарский Центр Транспортной и Складской Логистики | Ангарск/АЦТСЛ склад №2 | Шпиндель задвижки Ду225 ст25Х2М1Ф 712-225-8 | 500009930000 | запорная арматура | 2016-04-25 | [5 empty] | шт | 4
6.1.687 | ООО Торговый Дом "ЕвроСибЭнерго" Ангарский Центр Транспортной и Складской Логистики | Ангарск/АЦТСЛ склад №2 | ШТОК 112-25Х1-5 112-25Х1-5 | 500100180000 | запорная арматура | 2017-03-23 | [5 empty] | шт | 2
6.1.688 | ООО Торговый Дом "ЕвроСибЭнерго" Ангарский Центр Транспортной и Складской Логистики | Ангарск/АЦТСЛ склад №2 | ШТОК ВЕРХНИЙ 111-250/400-38 111-250/400-38 | 500100280000 | запорная арматура | 2017-03-23 | [5 empty] | шт | 2
6.1.689 | ООО Торговый Дом "ЕвроСибЭнерго" Ангарский Центр Транспортной и Складской Логистики | Ангарск/АЦТСЛ склад №2 | ШТОК РЕГУЛИРУЮЩЕГО КЛАПАНА 870-20-Э-03 870-20-25-03 | 500100490000 | запорная арматура | 2016-08-17 | [5 empty] | шт | 2
6.1.690 | ООО Торговый Дом "ЕвроСибЭнерго" Ангарский Центр Транспортной и Складской Логистики | Ангарск/АЦТСЛ склад №2 | Электропривод ВА 2-01У2 | 223110580000 | запорная арматура | 2011-09-30 | [5 empty] | шт | 1
6.1.691 | ООО Торговый Дом "ЕвроСибЭнерго" Ангарский Центр Транспортной и Складской Логистики | Ангарск/АЦТСЛ склад №2 | Электропривод ЭП-5000 | 223110750000 | запорная арматура | 2012-11-01 | [5 empty] | шт | 2
6.1.692 | ООО Торговый Дом "ЕвроСибЭнерго" Ангарский Центр Транспортной и Складской Логистики | Ангарск/АЦТСЛ склад №2 | 7700274177 Фильтр масляный LADA Largus (двигатели K4M, K7M) | МЕ1300750000 | Запчасти и комплектующие к автомобилям | 2023-07-12 | новый |  |  |  |  | шт. | 3
6.1.693 | ООО Торговый Дом "ЕвроСибЭнерго" Ангарский Центр Транспортной и Складской Логистики | Ангарск/АЦТСЛ склад №2 | Автошина 235/70R16 шип Cordiant Snow Cross 106T 641377426. | А62700910001 | Запчасти и комплектующие к автомобилям | 2022-07-06 | новый |  |  |  |  | шт. | 2
6.1.694 | ООО Торговый Дом "ЕвроСибЭнерго" Ангарский Центр Транспортной и Складской Логистики | Ангарск/АЦТСЛ склад №2 | Автошина Roadmarch Primemax A/T II 265/60R18 110T | А60000670001 | Запчасти и комплектующие к автомобилям | 2022-06-15 | новый |  |  |  |  | шт. | 4
6.1.695 | ООО Торговый Дом "ЕвроСибЭнерго" Ангарский Центр Транспортной и Складской Логистики | Ангарск/АЦТСЛ склад №2 | Автошина ВЛ-13 8,15/65-15 156A5 нс14 ТТс/к (Волтайр) + ОЛ | А62800310003 | Запчасти и комплектующие к автомобилям | 2022-06-15 | новый |  |  |  |  | шт. | 2
6.1.696 | ООО Торговый Дом "ЕвроСибЭнерго" Ангарский Центр Транспортной и Складской Логистики | Ангарск/АЦТСЛ склад №2 | ВАЛ ГИДРОМУФТЫ 44-07-129СБ | 200801020000 | Запчасти и комплектующие к автомобилям | 2007-03-27 | [5 empty] | шт. | 1
6.1.697 | ООО Торговый Дом "ЕвроСибЭнерго" Ангарский Центр Транспортной и Складской Логистики | Ангарск/АЦТСЛ склад №2 | ВАЛ РАСПРЕДЕЛИТЕЛЬНЫЙ 36-04-137 СБ | 200800500000 | Запчасти и комплектующие к автомобилям | 2005-12-30 | [5 empty] | шт. | 2
6.1.698 | ООО Торговый Дом "ЕвроСибЭнерго" Ангарский Центр Транспортной и Складской Логистики | Ангарск/АЦТСЛ склад №2 | ВТУЛКА 6.36.30.007 | 720001300000 | Запчасти к тепловозам и подвижному составу | 2005-12-30 | [5 empty] | шт. | 479
6.1.699 | ООО Торговый Дом "ЕвроСибЭнерго" Ангарский Центр Транспортной и Складской Логистики | Ангарск/АЦТСЛ склад №2 | ГАЙКА БАШМАЧНАЯ Т-330 700-30-2249 | 200800230000 | Запчасти к бульдозерам | 2019-08-05 | [5 empty] | шт. | 30
6.1.700 | ООО Торговый Дом "ЕвроСибЭнерго" Ангарский Центр Транспортной и Складской Логистики | Ангарск/АЦТСЛ склад №2 | ГИЛЬЗА ЦИЛИНДРА 2Д100.01.101СБ1 | 720300680000 | Запчасти к тепловозам и подвижному составу | 2011-11-07 | [5 empty] | шт. | 2
6.1.701 | ООО Торговый Дом "ЕвроСибЭнерго" Ангарский Центр Транспортной и Складской Логистики | Ангарск/АЦТСЛ склад №2 | ДВЕРЬ ПРАВАЯ СМАЗ 64221-6100014 | А83913050000 | Запчасти и комплектующие к автомобилям | 19.11.2018 | [5 empty] | шт. | 1
6.1.702 | ООО Торговый Дом "ЕвроСибЭнерго" Ангарский Центр Транспортной и Складской Логистики | Ангарск/АЦТСЛ склад №2 | ДИСК ФРИКЦИОННЫЙ 9W7019 | 200900020000 | Запчасти к бульдозерам | 17.07.2012 | [5 empty] | шт. | 14
6.1.703 | ООО Торговый Дом "ЕвроСибЭнерго" Ангарский Центр Транспортной и Складской Логистики | Ангарск/АЦТСЛ склад №2 | КЛАПАН ОБРАТНЫЙ 0600.2504СП | 200105100000 | Запчасти к бульдозерам | 30.12.2005 | [5 empty] | шт. | 2
6.1.704 | ООО Торговый Дом "ЕвроСибЭнерго" Ангарский Центр Транспортной и Складской Логистики | Ангарск/АЦТСЛ склад №2 | КЛАПАН УПРАВЛ.СЕЛЕКТОРНЫЙ 25.01.26.59 | 200104510000 | Запчасти к бульдозерам | 08.04.2013 | [5 empty] | шт. | 1
6.1.705 | ООО Торговый Дом "ЕвроСибЭнерго" Ангарский Центр Транспортной и Складской Логистики | Ангарск/АЦТСЛ склад №2 | КЛАПАН УПРАВЛЕНИЯ 47-15-30 | 200104560000 | Запчасти к бульдозерам | 20.08.2009 | [5 empty] | шт. | 1
6.1.706 | ООО Торговый Дом "ЕвроСибЭнерго" Ангарский Центр Транспортной и Складской Логистики | Ангарск/АЦТСЛ склад №2 | КОЛЕСО ЗУБЧАТОЕ 36-04-72 | 200804510000 | Запчасти к бульдозерам | 30.12.2005 | [5 empty] | шт. | 1
6.1.707 | ООО Торговый Дом "ЕвроСибЭнерго" Ангарский Центр Транспортной и Складской Логистики | Ангарск/АЦТСЛ склад №2 | Колодки тормозные LC задние комплект JBP0044 | А85586720001 | Запчасти и комплектующие к автомобилям | 2022-07-12 | новый |  |  |  |  | шт. | 1
6.1.708 | ООО Торговый Дом "ЕвроСибЭнерго" Ангарский Центр Транспортной и Складской Логистики | Ангарск/АЦТСЛ склад №2 | Колодки тормозные передние RG0446533450 | А85599991194 | Запчасти и комплектующие к автомобилям | 2022-07-12 | новый |  |  |  |  | шт. | 1
6.1.709 | ООО Торговый Дом "ЕвроСибЭнерго" Ангарский Центр Транспортной и Складской Логистики | Ангарск/АЦТСЛ склад №2 | КОЛЬЦО УПЛОТНИТЕЛЬНОЕ 5500160119 | 200102200000 | Запчасти к бульдозерам | 30.12.2005 | [5 empty] | шт. | 44
6.1.710 | ООО Торговый Дом "ЕвроСибЭнерго" Ангарский Центр Транспортной и Складской Логистики | Ангарск/АЦТСЛ склад №2 | Кольцо уплотнительное (с замочком) O58 мм 50-330А-91 | 720103310000 | Запчасти к тепловозам и подвижному составу | 06.12.2016 | [5 empty] | шт. | 10
6.1.711 | ООО Торговый Дом "ЕвроСибЭнерго" Ангарский Центр Транспортной и Складской Логистики | Ангарск/АЦТСЛ склад №2 | КОНТАКТОР КПК 1.20 | 200403420000 | Запчасти к бульдозерам | 30.12.2005 | [5 empty] | шт. | 3
6.1.712 | ООО Торговый Дом "ЕвроСибЭнерго" Ангарский Центр Транспортной и Складской Логистики | Ангарск/АЦТСЛ склад №2 | КРЫШКА 44-03-91 | 200806400000 | Запчасти к бульдозерам | 30.12.2005 | [5 empty] | шт. | 1
6.1.713 | ООО Торговый Дом "ЕвроСибЭнерго" Ангарский Центр Транспортной и Складской Логистики | Ангарск/АЦТСЛ склад №2 | МАХОВИК 44-03-28 | 200807400000 | Запчасти к бульдозерам | 30.12.2005 | [5 empty] | шт. | 1
6.1.714 | ООО Торговый Дом "ЕвроСибЭнерго" Ангарский Центр Транспортной и Складской Логистики | Ангарск/АЦТСЛ склад №2 | Механизм натяжения бульдозера 403-21-02СБ Т-500 | 200114320000 | Запчасти к бульдозерам | 03.06.2016 | [5 empty] | шт. | 1
6.1.715 | ООО Торговый Дом "ЕвроСибЭнерго" Ангарский Центр Транспортной и Складской Логистики | Ангарск/АЦТСЛ склад №2 | Наконечник рулевой тяги QF33E00002 | А85599991196 | Запчасти и комплектующие к автомобилям | 2022-07-12 | новый |  |  |  |  | шт. | 2
6.1.716 | ООО Торговый Дом "ЕвроСибЭнерго" Ангарский Центр Транспортной и Складской Логистики | Ангарск/АЦТСЛ склад №2 | Наконечник рулевой тяги QF33E00003 | А85599991195 | Запчасти и комплектующие к автомобилям | 2022-07-12 | новый |  |  |  |  | шт. | 2
6.1.717 | ООО Торговый Дом "ЕвроСибЭнерго" Ангарский Центр Транспортной и Складской Логистики | Ангарск/АЦТСЛ склад №2 | Натяжитель ремня QF31P00034 | А85599991198 | Запчасти и комплектующие к автомобилям | 2022-07-12 | новый |  |  |  |  | шт. | 2
6.1.718 | ООО Торговый Дом "ЕвроСибЭнерго" Ангарский Центр Транспортной и Складской Логистики | Ангарск/АЦТСЛ склад №2 | Натяжной ролик ремня кондиционера QF00100199 | ЖЕ4850960001 | Запчасти и комплектующие к автомобилям | 2022-07-12 | новый |  |  |  |  | шт. | 2
6.1.719 | ООО Торговый Дом "ЕвроСибЭнерго" Ангарский Центр Транспортной и Складской Логистики | Ангарск/АЦТСЛ склад №2 | ОСЬ КОЛЕНЧАТАЯ 85.32.011 | 200301040000 | Запчасти к бульдозерам | 18.12.2014 | [5 empty] | шт. | 1
6.1.720 | ООО Торговый Дом "ЕвроСибЭнерго" Ангарский Центр Транспортной и Складской Логистики | Ангарск/АЦТСЛ склад №2 | ОСЬ ТОЛКАТЕЛЕЙ 44-04-121 СБ | 200807500000 | Запчасти к бульдозерам | 30.12.2005 | [5 empty] | шт. | 9
6.1.721 | ООО Торговый Дом "ЕвроСибЭнерго" Ангарский Центр Транспортной и Складской Логистики | Ангарск/АЦТСЛ склад №2 | ПОДДОН 63-01-105 СБ | 200808100000 | Запчасти к бульдозерам | 30.12.2005 | [5 empty] | шт. | 1
6.1.722 | ООО Торговый Дом "ЕвроСибЭнерго" Ангарский Центр Транспортной и Складской Логистики | Ангарск/АЦТСЛ склад №2 | ПОДШИПНИК 962715 | А90104970000 | Транспорт, спецтранспорт, ж.д. техника, спец. техника, грузоподъемное оборудование, запчасти к ним | 2022-11-14 | новый |  |  |  |  | шт. | 4
6.1.723 | ООО Торговый Дом "ЕвроСибЭнерго" Ангарский Центр Транспортной и Складской Логистики | Ангарск/АЦТСЛ склад №2 | ПОДШИПНИК ОСЕВОЙ 53371551306 | 200108100000 | Запчасти к бульдозерам | 30.12.2005 | [5 empty] | шт. | 1
6.1.724 | ООО Торговый Дом "ЕвроСибЭнерго" Ангарский Центр Транспортной и Складской Логистики | Ангарск/АЦТСЛ склад №2 | Прерыватель питания бесконтактный ППБР-2 УХЛ4 | 324502750000 | Запчасти и комплектующие к автомобилям | 19.11.2013 | [5 empty] | шт. | 8
6.1.725 | ООО Торговый Дом "ЕвроСибЭнерго" Ангарский Центр Транспортной и Складской Логистики | Ангарск/АЦТСЛ склад №2 | ПРИВОД PDS0456 | А85599991203 | Запчасти и комплектующие к автомобилям | 2022-07-12 | новый |  |  |  |  | шт. | 2
6.1.726 | ООО Торговый Дом "ЕвроСибЭнерго" Ангарский Центр Транспортной и Складской Логистики | Ангарск/АЦТСЛ склад №2 | Привод RH DDS2593/17 | ЖЕ4805580002 | Запчасти и комплектующие к автомобилям | 2022-07-12 | новый |  |  |  |  | шт. | 1
6.1.727 | ООО Торговый Дом "ЕвроСибЭнерго" Ангарский Центр Транспортной и Складской Логистики | Ангарск/АЦТСЛ склад №2 | Прокладка пружины верхняя RR B0074 | ЖЕ4800720001 | Запчасти и комплектующие к автомобилям | 2022-07-12 | новый |  |  |  |  | шт. | 8
6.1.728 | ООО Торговый Дом "ЕвроСибЭнерго" Ангарский Центр Транспортной и Складской Логистики | Ангарск/АЦТСЛ склад №2 | РАСПЫЛИТЕЛЬ ФОРСУНКИ 26.1112110 | 200813830000 | Запчасти к бульдозерам | 16.07.2015 | [5 empty] | шт. | 15
6.1.729 | ООО Торговый Дом "ЕвроСибЭнерго" Ангарский Центр Транспортной и Складской Логистики | Ангарск/АЦТСЛ склад №2 | РЕЛЕ ВРЕМЕНИ ВС-33-2 0,2-60 МИН. 220В 50ГЦ | 322285160000 | Запчасти к тепловозам и подвижному составу | 24.10.2008 | [5 empty] | шт. | 1
6.1.730 | ООО Торговый Дом "ЕвроСибЭнерго" Ангарский Центр Транспортной и Складской Логистики | Ангарск/АЦТСЛ склад №2 | РЕЛЕ ВРЕМЕНИ ВС-43-33;~220 ПЕРЕМЕН. ВС-43-33 ~220 ПЕРЕМЕН.УХЛ4 | 322200140000 | Запчасти к тепловозам и подвижному составу | 23.12.2009 | [5 empty] | шт. | 14
6.1.731 | ООО Торговый Дом "ЕвроСибЭнерго" Ангарский Центр Транспортной и Складской Логистики | Ангарск/АЦТСЛ склад №2 | РЕЛЕ ДАВЛЕНИЯ ВОЗДУХА 0015354302 | 200108800000 | Запчасти к бульдозерам | 30.12.2005 | [5 empty] | шт. | 2
6.1.732 | ООО Торговый Дом "ЕвроСибЭнерго" Ангарский Центр Транспортной и Складской Логистики | Ангарск/АЦТСЛ склад №2 | РЕЛЕ ОСТАНОВА С ОПАЗД. 0001531834 | 200109000000 | Запчасти к бульдозерам | 30.12.2005 | [5 empty] | шт. | 2
6.1.733 | ООО Торговый Дом "ЕвроСибЭнерго" Ангарский Центр Транспортной и Складской Логистики | Ангарск/АЦТСЛ склад №2 | РЕЛЕ ПРОМЕЖУТОЧНОЕ РП-16-63 =220В | 349896430000 | Транспорт, спецтранспорт, ж.д. техника, спец. техника, грузоподъемное оборудование, запчасти к ним | 12.04.2007 | [5 empty] | шт. | 6
6.1.734 | ООО Торговый Дом "ЕвроСибЭнерго" Ангарский Центр Транспортной и Складской Логистики | Ангарск/АЦТСЛ склад №2 | РЕЛЕ УПРАВЛЕНИЯ РЭВ-830У3/100 158 306 031.01 | 326220500000 | Запчасти к тепловозам и подвижному составу | 31.10.2005 | [5 empty] | шт. | 2
6.1.735 | ООО Торговый Дом "ЕвроСибЭнерго" Ангарский Центр Транспортной и Складской Логистики | Ангарск/АЦТСЛ склад №2 | Рукав МБС 32х41,5-1,6 ГОСТ 10362-76 | А22202550004 |  | 2020-03-17 | [5 empty] | шт. | 2
6.1.736 | ООО Торговый Дом "ЕвроСибЭнерго" Ангарский Центр Транспортной и Складской Логистики | Ангарск/АЦТСЛ склад №2 | РУКАВ РВД 46-26-531СБ | 210204410000 | Запчасти и комплектующие к автомобилям | 01.06.2015 | [5 empty] | шт. | 2
6.1.737 | ООО Торговый Дом "ЕвроСибЭнерго" Ангарский Центр Транспортной и Складской Логистики | Ангарск/АЦТСЛ склад №2 | Стойка задняя DF334264 | ЖЕ4863330001 | Запчасти и комплектующие к автомобилям | 2022-07-12 | новый |  |  |  |  | шт. | 1
6.1.738 | ООО Торговый Дом "ЕвроСибЭнерго" Ангарский Центр Транспортной и Складской Логистики | Ангарск/АЦТСЛ склад №2 | Стойка передняя AG19367 | ЖЕ4879520001 | Запчасти и комплектующие к автомобилям | 2022-07-12 | новый |  |  |  |  | шт. | 1
6.1.739 | ООО Торговый Дом "ЕвроСибЭнерго" Ангарский Центр Транспортной и Складской Логистики | Ангарск/АЦТСЛ склад №2 | ТАРЕЛКА КЛАПАНА 63-02-11 | 200811000000 | Запчасти и комплектующие к автомобилям | 30.12.2005 | [5 empty] | шт. | 8
6.1.740 | ООО Торговый Дом "ЕвроСибЭнерго" Ангарский Центр Транспортной и Складской Логистики | Ангарск/АЦТСЛ склад №2 | ТОЛКАТЕЛЬ 49-04-103 СБ | 200811400000 | Запчасти к бульдозерам | 30.12.2005 | [5 empty] | шт. | 16
6.1.741 | ООО Торговый Дом "ЕвроСибЭнерго" Ангарский Центр Транспортной и Складской Логистики | Ангарск/АЦТСЛ склад №2 | ТОЛКАТЕЛЬ РОЛИКОВ 0600.1800СП | 200110100000 | Запчасти к бульдозерам | 30.12.2005 | [5 empty] | шт. | 1
6.1.742 | ООО Торговый Дом "ЕвроСибЭнерго" Ангарский Центр Транспортной и Складской Логистики | Ангарск/АЦТСЛ склад №2 | ТОПЛИВОПРОВОД ВЫС. ДАВЛЕНИЯ 0800.2221СП | 200110200000 | Запчасти к бульдозерам | 30.12.2005 | [5 empty] | шт. | 1
6.1.743 | ООО Торговый Дом "ЕвроСибЭнерго" Ангарский Центр Транспортной и Складской Логистики | Ангарск/АЦТСЛ склад №2 | Тяга задняя поперечная FR TYK02537 | ЖЕ4859210002 | Запчасти и комплектующие к автомобилям | 2022-07-12 | новый |  |  |  |  | шт. | 6
6.1.744 | ООО Торговый Дом "ЕвроСибЭнерго" Ангарский Центр Транспортной и Складской Логистики | Ангарск/АЦТСЛ склад №2 | Тяга задняя регулируемая LH TYK06103 | ЖЕ4829900001 | Запчасти и комплектующие к автомобилям | 2022-07-12 | новый |  |  |  |  | шт. | 6
6.1.745 | ООО Торговый Дом "ЕвроСибЭнерго" Ангарский Центр Транспортной и Складской Логистики | Ангарск/АЦТСЛ склад №2 | Фильтр воздушный AF-0034 | Б10307830001 | Транспорт, спецтранспорт, ж.д. техника, спец. техника, грузоподъемное оборудование, запчасти к ним | 2018-05-24 | [5 empty] | шт. | 1
6.1.746 | ООО Торговый Дом "ЕвроСибЭнерго" Ангарский Центр Транспортной и Складской Логистики | Ангарск/АЦТСЛ склад №2 | фильтр воздушный Baldwin RS3870 | Б10309330000 | Транспорт, спецтранспорт, ж.д. техника, спец. техника, грузоподъемное оборудование, запчасти к ним | 30.10.2018 | [5 empty] | шт. | 1
6.1.747 | ООО Торговый Дом "ЕвроСибЭнерго" Ангарский Центр Транспортной и Складской Логистики | Ангарск/АЦТСЛ склад №2 | Фильтр воздушный для двигателя Kubota V2203M DI 11FK-20080/AF92 SIBTEK | Б10310280000 | Транспорт, спецтранспорт, ж.д. техника, спец. техника, грузоподъемное оборудование, запчасти к ним | 15.04.2019 | [5 empty] | шт. | 1
6.1.748 | ООО Торговый Дом "ЕвроСибЭнерго" Ангарский Центр Транспортной и Складской Логистики | Ангарск/АЦТСЛ склад №2 | Фильтр топливный FC-224 | Б10300370002 | Транспорт, спецтранспорт, ж.д. техника, спец. техника, грузоподъемное оборудование, запчасти к ним | 24.05.2018 | [5 empty] | шт. | 1
6.1.749 | ООО Торговый Дом "ЕвроСибЭнерго" Ангарский Центр Транспортной и Складской Логистики | Ангарск/АЦТСЛ склад №2 | Флянец кардана FR QF11C00238 | ЖЕ4801690001 | Запчасти и комплектующие к автомобилям | 2022-07-12 | новый |  |  |  |  | шт. | 1
6.1.750 | ООО Торговый Дом "ЕвроСибЭнерго" Ангарский Центр Транспортной и Складской Логистики | Ангарск/АЦТСЛ склад №2 | ШАТУН 44-03-136 СБ | 200812300000 | Запчасти к бульдозерам | 30.12.2005 | [5 empty] | шт. | 8
6.1.751 | ООО Торговый Дом "ЕвроСибЭнерго" Ангарский Центр Транспортной и Складской Логистики | Ангарск/АЦТСЛ склад №2 | Шунт 75 ШС ОМ3 100А | 420221430000 | Запчасти и комплектующие к автомобилям | 22.01.2007 | [5 empty] | шт. | 3
6.1.752 | ООО Торговый Дом "ЕвроСибЭнерго" Ангарский Центр Транспортной и Складской Логистики | Ангарск/АЦТСЛ склад №2 | Шунт 75 ШС ОМ3 50А | 420221410000 | Запчасти и комплектующие к автомобилям | 22.01.2007 | [5 empty] | шт. | 1
6.1.753 | ООО Торговый Дом "ЕвроСибЭнерго" Ангарский Центр Транспортной и Складской Логистики | Ангарск/АЦТСЛ склад №2 | Шунт 75 ШС ОМ3 75А | 420221420000 | Запчасти и комплектующие к автомобилям | 22.01.2007 | [5 empty] | шт. | 5
6.1.754 | ООО Торговый Дом "ЕвроСибЭнерго" Ангарский Центр Транспортной и Складской Логистики | Ангарск/АЦТСЛ склад №2 | C9700А КАРТРИДЖ HP черный для Color LJ 1500/2500 | 602000690000 | Прочее | 2017-07-21 | новый |  |  |  | Вовлечение | шт | 1
6.1.755 | ООО Торговый Дом "ЕвроСибЭнерго" Ангарский Центр Транспортной и Складской Логистики | Ангарск/АЦТСЛ склад №2 | Samsung MLT-D117S Black Toner Cartrid | Е00705650000 | Прочее | 2020-05-13 | новый |  |  |  | Вовлечение | шт | 2
6.1.756 | ООО Торговый Дом "ЕвроСибЭнерго" Ангарский Центр Транспортной и Складской Логистики | Ангарск/АЦТСЛ склад №2 | SNMP-АДАПТЕР ДЛЯ MONOLITH | 667012650000 | Прочее | 2008-11-27 | новый |  |  |  | Вовлечение | шт | 1
6.1.757 | ООО Торговый Дом "ЕвроСибЭнерго" Ангарский Центр Транспортной и Складской Логистики | Ангарск/АЦТСЛ склад №2 | Аккумуляторные батареи FIAMM 12FLB450 | 100111700000 | Прочее | 2011-06-10 | новый |  |  |  | Вовлечение | шт | 1
6.1.758 | ООО Торговый Дом "ЕвроСибЭнерго" Ангарский Центр Транспортной и Складской Логистики | Ангарск/АЦТСЛ склад №2 | Извещатель пожарный ручной взрывозащищенный ИП 535-1В-А-К | 540266810000 | Прочее | 2015-07-01 | новый |  |  |  | Вовлечение | шт | 2
6.1.759 | ООО Торговый Дом "ЕвроСибЭнерго" Ангарский Центр Транспортной и Складской Логистики | Ангарск/АЦТСЛ склад №2 | Кабель, для HDX 6000, HDMI на HDMI, 1.829m, 6' Polycom 2457-28808-002 | 606000430000 | Прочее | 2017-10-26 | новый |  |  |  | Вовлечение | шт | 1
6.1.760 | ООО Торговый Дом "ЕвроСибЭнерго" Ангарский Центр Транспортной и Складской Логистики | Ангарск/АЦТСЛ склад №2 | Картридж Cactus CS-S4521 для принтеров SAMSUNG SCX-4521F/4321, 3000 стр. | 602007230000 | Прочее | 2015-10-09 | новый |  |  |  | Вовлечение | шт | 1
6.1.761 | ООО Торговый Дом "ЕвроСибЭнерго" Ангарский Центр Транспортной и Складской Логистики | Ангарск/АЦТСЛ склад №2 | КАТУШКА К КОНТАКТОРУ КТП 6043Б 220В | 620005030000 | Оборудование и з/ч КИПиА | 2007-10-08 | новый |  |  |  | Вовлечение | шт | 2
6.1.762 | ООО Торговый Дом "ЕвроСибЭнерго" Ангарский Центр Транспортной и Складской Логистики | Ангарск/АЦТСЛ склад №2 | КАТУШКА ВТЯГИВАЮЩАЯ К КОНТАКТОРУ КТ6053 380В | 620004620000 | Оборудование и з/ч КИПиА | 2013-12-06 | новый |  |  |  | Вовлечение | шт | 3
6.1.763 | ООО Торговый Дом "ЕвроСибЭнерго" Ангарский Центр Транспортной и Складской Логистики | Ангарск/АЦТСЛ склад №2 | КОМПЛЕКС ПРОГРАММ ДЛЯ ПОСТРОЕНИЯ ИНФ-ИЗМ.С СПСЕТЬ | 607101220000 | Прочее | 2005-12-30 | новый |  |  |  | Вовлечение | шт | 1
6.1.764 | ООО Торговый Дом "ЕвроСибЭнерго" Ангарский Центр Транспортной и Складской Логистики | Ангарск/АЦТСЛ склад №2 | Контроллер температурный DT320VA | Е65408640000 | Оборудование и з/ч КИПиА | 2021-03-18 | новый |  |  |  | Вовлечение | шт | 2
6.1.765 | ООО Торговый Дом "ЕвроСибЭнерго" Ангарский Центр Транспортной и Складской Логистики | Ангарск/АЦТСЛ склад №2 | МАНОМЕТР ЭЛ.КОНТАКТНЫЙ 0-40 МПА ЭКМ 160МВ | 280209250000 | Оборудование и з/ч КИПиА | 2013-09-17 | новый |  |  |  | Вовлечение | шт | 4
6.1.766 | ООО Торговый Дом "ЕвроСибЭнерго" Ангарский Центр Транспортной и Складской Логистики | Ангарск/АЦТСЛ склад №2 | Маршрутизатор TP-LINK TL-ER604W SafeStream беспроводной широкополосный гигабитный VPN-маршрутизатор серии N | 603999820000 | Прочее | 2015-08-03 | новый |  |  |  | Вовлечение | шт | 63
6.1.767 | ООО Торговый Дом "ЕвроСибЭнерго" Ангарский Центр Транспортной и Складской Логистики | Ангарск/АЦТСЛ склад №2 | Микрофон настольный на подставке JDMRC-100 | 605321690000 | Прочее | 2008-11-27 | новый |  |  |  | Вовлечение | шт | 3
6.1.768 | ООО Торговый Дом "ЕвроСибЭнерго" Ангарский Центр Транспортной и Складской Логистики | Ангарск/АЦТСЛ склад №2 | МОДУЛЬ ПАМЯТИ DIMM DDR 1024Mb (1Gb, PC3200,400Mz Kingston) | 604750620000 | Прочее | 2018-01-09 | новый |  |  |  | Вовлечение | шт | 1
6.1.769 | ООО Торговый Дом "ЕвроСибЭнерго" Ангарский Центр Транспортной и Складской Логистики | Ангарск/АЦТСЛ склад №2 | Принт-картридж Xerox PHASER 3635 108R00796 (10k) 7Q | 602010540000 | Прочее | 2016-12-01 | новый |  |  |  | Вовлечение | шт | 9
6.1.770 | ООО Торговый Дом "ЕвроСибЭнерго" Ангарский Центр Транспортной и Складской Логистики | Ангарск/АЦТСЛ склад №2 | ПРИНТ-СЕРВЕР HP JD 175X | 603901940000 | Прочее | 2007-05-17 | новый |  |  |  | Вовлечение | шт | 1
6.1.771 | ООО Торговый Дом "ЕвроСибЭнерго" Ангарский Центр Транспортной и Складской Логистики | Ангарск/АЦТСЛ склад №2 | Процессор Intel Core i5-3350P 3.1GHz LGA1155 BOX | 604541060000 | Прочее | 2018-01-09 | новый |  |  |  | Вовлечение | шт | 1
6.1.772 | ООО Торговый Дом "ЕвроСибЭнерго" Ангарский Центр Транспортной и Складской Логистики | Ангарск/АЦТСЛ склад №2 | Рейка держатель для зажимов наборных ЗН24 (на 30 клемм) | 343281150000 | Оборудование и з/ч КИПиА | 2016-12-15 | новый |  |  |  | Вовлечение | шт | 10
6.1.773 | ООО Торговый Дом "ЕвроСибЭнерго" Ангарский Центр Транспортной и Складской Логистики | Ангарск/АЦТСЛ склад №2 | Трансивер WDM SFP-1M-20LC-A DDM (дальность 20км, 1310, LC, на скорости 155Mb/s, DDM) | Е02200130001 | Оборудование и з/ч КИПиА | 2018-03-19 | новый |  |  |  | Вовлечение | шт | 2
6.1.774 | ООО Торговый Дом "ЕвроСибЭнерго" Ангарский Центр Транспортной и Складской Логистики | Ангарск/АЦТСЛ склад №2 | Трансивер WDM SFP-1M-20LC-B DDM (дальность 20км, 1550, LC, на скорости 155Mb/s, DDM) | Е02200160001 | Оборудование и з/ч КИПиА | 2018-03-19 | новый |  |  |  | Вовлечение | шт | 2
6.1.775 | ООО Торговый Дом "ЕвроСибЭнерго" Ангарский Центр Транспортной и Складской Логистики | Ангарск/АЦТСЛ склад №2 | Электромагнит 6ПП.295.014.12 (229.12) | Б87600080000 | Оборудование и з/ч КИПиА | 2006-12-01 | новый |  |  |  | Вовлечение | шт | 5
6.1.776 | ООО Торговый Дом "ЕвроСибЭнерго" Ангарский Центр Транспортной и Складской Логистики | Ангарск/АЦТСЛ склад №2 | БАЛЛАСТ БЛ-400-1 | 233636030000 | Прочее | 2005-12-30 | новый |  |  |  | Вовлечение | шт | 55
6.1.777 | ООО Торговый Дом "ЕвроСибЭнерго" Ангарский Центр Транспортной и Складской Логистики | Ангарск/АЦТСЛ склад №2 | БЛОК ПИТАНИЯ БЭ-1104А 09 104 001.1 | 327034500000 | Оборудование и з/ч КИПиА | 2005-10-31 | новый |  |  |  | Вовлечение | шт | 2
6.1.778 | ООО Торговый Дом "ЕвроСибЭнерго" Ангарский Центр Транспортной и Складской Логистики | Ангарск/АЦТСЛ склад №2 | БЛОК ПИТАНИЯ И ЗАРЯДА БПЗ-402 09 405 001.2 | 326955000000 | Оборудование и з/ч КИПиА | 2016-08-25 | новый |  |  |  | Вовлечение | шт | 2
6.1.779 | ООО Торговый Дом "ЕвроСибЭнерго" Ангарский Центр Транспортной и Складской Логистики | Ангарск/АЦТСЛ склад №2 | Гасители вибрации ГПГ-2.4-11-500/16 | 233232280000 | Низковольтное оборудование | 2015-09-29 | новый |  |  |  | Вовлечение | шт | 1
6.1.780 | ООО Торговый Дом "ЕвроСибЭнерго" Ангарский Центр Транспортной и Складской Логистики | Ангарск/АЦТСЛ склад №2 | ГРУЗ БАЛЛАСТНЫЙ ПО 50 КГ | 233636100000 | Низковольтное оборудование | 2005-12-30 | новый |  |  |  | Вовлечение | шт | 26
6.1.781 | ООО Торговый Дом "ЕвроСибЭнерго" Ангарский Центр Транспортной и Складской Логистики | Ангарск/АЦТСЛ склад №2 | Зажим аппаратный (медн.Провод) АШМ-30-1 | 234242190000 | Низковольтное оборудование | 2011-06-20 | новый |  |  |  | Вовлечение | шт | 17
6.1.782 | ООО Торговый Дом "ЕвроСибЭнерго" Ангарский Центр Транспортной и Складской Логистики | Ангарск/АЦТСЛ склад №2 | Зажим опорный 2АА-6-3 | 231212220000 | Низковольтное оборудование | 2019-12-16 | новый |  |  |  | Вовлечение | шт | 1
6.1.783 | ООО Торговый Дом "ЕвроСибЭнерго" Ангарский Центр Транспортной и Складской Логистики | Ангарск/АЦТСЛ склад №2 | Зажим опорный АА-4-3 | 231212060000 | Низковольтное оборудование | 2019-12-16 | новый |  |  |  | Вовлечение | шт | 3
6.1.784 | ООО Торговый Дом "ЕвроСибЭнерго" Ангарский Центр Транспортной и Складской Логистики | Ангарск/АЦТСЛ склад №2 | ЗАЖИМ ОТВЕТВИТЕЛЬНЫЙ ОА-35-1 | 233737040000 | Низковольтное оборудование | 2005-12-30 | новый |  |  |  | Вовлечение | шт | 20
6.1.785 | ООО Торговый Дом "ЕвроСибЭнерго" Ангарский Центр Транспортной и Складской Логистики | Ангарск/АЦТСЛ склад №2 | Зажим плашечный ПАМ-3-1 | 232223140000 | Низковольтное оборудование | 2015-08-26 | новый |  |  |  | Вовлечение | шт | 10
6.1.786 | ООО Торговый Дом "ЕвроСибЭнерго" Ангарский Центр Транспортной и Складской Логистики | Ангарск/АЦТСЛ склад №2 | Зажим поддерживающий 3ПГН-5-7 | 231111340000 | Низковольтное оборудование | 2012-09-18 | новый |  |  |  | Вовлечение | шт | 2
6.1.787 | ООО Торговый Дом "ЕвроСибЭнерго" Ангарский Центр Транспортной и Складской Логистики | Ангарск/АЦТСЛ склад №2 | Зажим прессуемый САС-500-2 | 232121080000 | Низковольтное оборудование | 2005-12-30 | новый |  |  |  | Вовлечение | шт | 10
6.1.788 | ООО Торговый Дом "ЕвроСибЭнерго" Ангарский Центр Транспортной и Складской Логистики | Ангарск/АЦТСЛ склад №2 | Зажим прессуемый САСУС-185-1 | 232121320000 | Низковольтное оборудование | 2012-09-18 | новый |  |  |  | Вовлечение | шт | 10
6.1.789 | ООО Торговый Дом "ЕвроСибЭнерго" Ангарский Центр Транспортной и Складской Логистики | Ангарск/АЦТСЛ склад №2 | Зажим ремонтный РАС-330-5А | 232424280000 | Низковольтное оборудование | 2015-08-26 | новый |  |  |  | Вовлечение | шт | 6
6.1.790 | ООО Торговый Дом "ЕвроСибЭнерго" Ангарский Центр Транспортной и Складской Логистики | Ангарск/АЦТСЛ склад №2 | Зажим соединительный ПАС-300-2 | 232222750000 | Низковольтное оборудование | 2005-12-30 | новый |  |  |  | Вовлечение | шт | 2
6.1.791 | ООО Торговый Дом "ЕвроСибЭнерго" Ангарский Центр Транспортной и Складской Логистики | Ангарск/АЦТСЛ склад №2 | Зажим соединительный САС-240-2 | 232121020000 | Низковольтное оборудование | 2015-08-26 | новый |  |  |  | Вовлечение | шт | 10
6.1.792 | ООО Торговый Дом "ЕвроСибЭнерго" Ангарский Центр Транспортной и Складской Логистики | Ангарск/АЦТСЛ склад №2 | Зажим соединительный САС-240-3 | 232121030000 | Низковольтное оборудование | 2015-08-26 | новый |  |  |  | Вовлечение | шт | 10
6.1.793 | ООО Торговый Дом "ЕвроСибЭнерго" Ангарский Центр Транспортной и Складской Логистики | Ангарск/АЦТСЛ склад №2 | Звено промежуточное ПРТ-21/30-2 | 230708640000 | Низковольтное оборудование | 2017-07-13 | новый |  |  |  | Вовлечение | шт | 4
6.1.794 | ООО Торговый Дом "ЕвроСибЭнерго" Ангарский Центр Транспортной и Складской Логистики | Ангарск/АЦТСЛ склад №2 | ИЗОЛЯТОР ИП-10/1000 7,5УХЛ2 | 253401000000 | Высоковольтное оборудование | 2012-10-03 | новый |  |  |  | Вовлечение | шт | 26
6.1.795 | ООО Торговый Дом "ЕвроСибЭнерго" Ангарский Центр Транспортной и Складской Логистики | Ангарск/АЦТСЛ склад №2 | ИЗОЛЯТОР ИП-35/400-7.5 УХЛ Т2 | 253401910000 | Высоковольтное оборудование | 29.09.2006- 4 шт. 08.07.2015- 1 шт. | новый |  |  |  | Вовлечение | шт | 5
6.1.796 | ООО Торговый Дом "ЕвроСибЭнерго" Ангарский Центр Транспортной и Складской Логистики | Ангарск/АЦТСЛ склад №2 | ИЗОЛЯТОР ИП-35/630-7,5УХЛ1 | 253401920000 | Высоковольтное оборудование | 2015-05-22 | новый |  |  |  | Вовлечение | шт | 1
6.1.797 | ООО Торговый Дом "ЕвроСибЭнерго" Ангарский Центр Транспортной и Складской Логистики | Ангарск/АЦТСЛ склад №2 | Изолятор ЛК 70/10 И З ГП | 234063920000 | Высоковольтное оборудование | 2015-05-26 | новый |  |  |  | Реализация | шт | 6
6.1.798 | ООО Торговый Дом "ЕвроСибЭнерго" Ангарский Центр Транспортной и Складской Логистики | Ангарск/АЦТСЛ склад №2 | ИЗОЛЯТОР ОПОРНЫЙ ИОР-10-7,5 III УХЛ2. | 254004740000 | Высоковольтное оборудование | 2013-01-17 | новый |  |  |  | Реализация | шт | 6
6.1.799 | ООО Торговый Дом "ЕвроСибЭнерго" Ангарский Центр Транспортной и Складской Логистики | Ангарск/АЦТСЛ склад №2 | ИЗОЛЯТОР ОПОРНЫЙ ИОР-10-7,5III УХЛ2 | 254005400000 | Высоковольтное оборудование | 2009-09-24 | новый |  |  |  | Вовлечение | шт | 2
6.1.800 | ООО Торговый Дом "ЕвроСибЭнерго" Ангарский Центр Транспортной и Складской Логистики | Ангарск/АЦТСЛ склад №2 | ИЗОЛЯТОР ОПОРНЫЙ ИОС-110-300 М УХЛ1 | 254003200000 | Высоковольтное оборудование | 2010-07-07 | новый |  |  |  | Вовлечение | шт | 5
6.1.801 | ООО Торговый Дом "ЕвроСибЭнерго" Ангарский Центр Транспортной и Складской Логистики | Ангарск/АЦТСЛ склад №2 | ИЗОЛЯТОР ПРОХОДНОЙ ИП-35/400-7,5 УХЛ1 | 253402440000 | Высоковольтное оборудование | 2010-05-06 | новый |  |  |  | Вовлечение | шт | 1
6.1.802 | ООО Торговый Дом "ЕвроСибЭнерго" Ангарский Центр Транспортной и Складской Логистики | Ангарск/АЦТСЛ склад №2 | Изоляторы ЛК-70/35 И 2 СП | 234063380000 | Высоковольтное оборудование | 2009-06-01 | новый |  |  |  | Вовлечение | шт | 54
6.1.803 | ООО Торговый Дом "ЕвроСибЭнерго" Ангарский Центр Транспортной и Складской Логистики | Ангарск/АЦТСЛ склад №2 | КОЛОДКА С РАЗДЕЛЬНЫМИ ЦИЛИНДРИЧЕСКИМИ КОНТАКТАМИ, 3 ПЕРЕКИДНЫХ КОНТАКТА, арт.RUZSC3M | 325300780000 | Оборудование и з/ч КИПиА | 2014-05-27 | новый |  |  |  | Вовлечение | шт | 5
6.1.804 | ООО Торговый Дом "ЕвроСибЭнерго" Ангарский Центр Транспортной и Складской Логистики | Ангарск/АЦТСЛ склад №2 | МИЛЛИВОЛЬТМЕТРЫ ХА 200 Ш-4541/4501/ | 281801600000 | Оборудование и з/ч КИПиА | 2006-03-23 | новый |  |  |  | Вовлечение | шт | 1
6.1.805 | ООО Торговый Дом "ЕвроСибЭнерго" Ангарский Центр Транспортной и Складской Логистики | Ангарск/АЦТСЛ склад №2 | ПАТРОН В/В ПРЕДОХРАНИТЕЛЯ ПТ1.1-6-8-20У3 | 251827070000 | Низковольтное оборудование | 2011-11-30 | новый |  |  |  | Вовлечение | шт | 13
6.1.806 | ООО Торговый Дом "ЕвроСибЭнерго" Ангарский Центр Транспортной и Складской Логистики | Ангарск/АЦТСЛ склад №2 | ПАТРОН ПРЕДОХРАНИТЕЛЕЙ ПТ-1.3-6-80-31.5У3 | 251826160000 | Низковольтное оборудование | 2011-12-19 | новый |  |  |  | Вовлечение | шт | 9
6.1.807 | ООО Торговый Дом "ЕвроСибЭнерго" Ангарский Центр Транспортной и Складской Логистики | Ангарск/АЦТСЛ склад №2 | ПАТРОН ПРЕДОХРАНИТЕЛЯ ПТ-1.1-6-16-40У1. | 251826200000 | Низковольтное оборудование | 2006-03-22 | новый |  |  |  | Вовлечение | шт | 25
6.1.808 | ООО Торговый Дом "ЕвроСибЭнерго" Ангарский Центр Транспортной и Складской Логистики | Ангарск/АЦТСЛ склад №2 | ПРЕДОХРАНИТЕЛЬ ПН-001-20У1 | 251824100000 | Низковольтное оборудование | 2006-03-22 | новый |  |  |  | Вовлечение | шт | 15
6.1.809 | ООО Торговый Дом "ЕвроСибЭнерго" Ангарский Центр Транспортной и Складской Логистики | Ангарск/АЦТСЛ склад №2 | Преобразователь термоэлектрический ТХАс -2088 одинарный,рис.3 изол.ГС-0120мм, кл.д.2, -40+800С | 281008410000 | Низковольтное оборудование | 2007-10-17 | новый |  |  |  | Вовлечение | шт | 10
6.1.810 | ООО Торговый Дом "ЕвроСибЭнерго" Ангарский Центр Транспортной и Складской Логистики | Ангарск/АЦТСЛ склад №2 | РАСПОРКА РГ-1-400 | 233030280000 | Низковольтное оборудование | 2006-07-19 | новый |  |  |  | Вовлечение | шт | 20
6.1.811 | ООО Торговый Дом "ЕвроСибЭнерго" Ангарский Центр Транспортной и Складской Логистики | Ангарск/АЦТСЛ склад №2 | РЕЗИСТОР С5-35B 100ВТ 220 ОМ | 250403800000 | Низковольтное оборудование | 2005-12-30 | Согласно паспорта консервация трансформатора с даты изготовления 3 года. Морально устарели, не используются на производстве. |  |  |  | Списание | шт | 3
6.1.812 | ООО Торговый Дом "ЕвроСибЭнерго" Ангарский Центр Транспортной и Складской Логистики | Ангарск/АЦТСЛ склад №2 | РЕЛЕ ПРОМЕЖУТОЧНОЕ РП18-64 48В 27 386 003.3 | 323190070000 | Оборудование и з/ч КИПиА | 2007-04-10 | новый |  |  |  | Вовлечение | шт | 25
6.1.813 | ООО Торговый Дом "ЕвроСибЭнерго" Ангарский Центр Транспортной и Складской Логистики | Ангарск/АЦТСЛ склад №2 | Реле РЭО-401 25А (с блок - контактом ) | 320110510000 | Оборудование и з/ч КИПиА | 2017-06-01 | новый |  |  |  | Вовлечение | шт | 8
6.1.814 | ООО Торговый Дом "ЕвроСибЭнерго" Ангарский Центр Транспортной и Складской Логистики | Ангарск/АЦТСЛ склад №2 | Реле РЭО-401 40А (с блок - контактом ) | 320110500000 | Оборудование и з/ч КИПиА | 2017-06-01 | новый |  |  |  | Вовлечение | шт | 8
6.1.815 | ООО Торговый Дом "ЕвроСибЭнерго" Ангарский Центр Транспортной и Складской Логистики | Ангарск/АЦТСЛ склад №2 | РЕЛЕ РЭПУ-12М-101-1 У3 0,1А ПЕРЕМ. ТОКА | 325300120000 | Оборудование и з/ч КИПиА | 2006-12-28 | новый |  |  |  | Вовлечение | шт | 72
6.1.816 | ООО Торговый Дом "ЕвроСибЭнерго" Ангарский Центр Транспортной и Складской Логистики | Ангарск/АЦТСЛ склад №2 | Реле Finder 62.33.9.110.0020 | 329296070000 | Оборудование и з/ч КИПиА | 2011-10-25 | новый |  |  |  | Вовлечение | шт | 10
6.1.817 | ООО Торговый Дом "ЕвроСибЭнерго" Ангарский Центр Транспортной и Складской Логистики | Ангарск/АЦТСЛ склад №2 | РЕЛЕ ВРЕМЕНИ РВ-01/220 26 008 057.1 | 321925500000 | Оборудование и з/ч КИПиА | 2008-07-22 | новый |  |  |  | Вовлечение | шт | 3
6.1.818 | ООО Торговый Дом "ЕвроСибЭнерго" Ангарский Центр Транспортной и Складской Логистики | Ангарск/АЦТСЛ склад №2 | РЕЛЕ ВРЕМЕНИ РВ-215/100 26 215 021.2 | 321738500000 | Оборудование и з/ч КИПиА | 2007-07-13 | новый |  |  |  | Вовлечение | шт | 2
6.1.819 | ООО Торговый Дом "ЕвроСибЭнерго" Ангарский Центр Транспортной и Складской Логистики | Ангарск/АЦТСЛ склад №2 | РЕЛЕ ВРЕМЕНИ РВ-215/380 26 215 024.2 | 321738600000 | Оборудование и з/ч КИПиА | 2016-10-17 | новый |  |  |  | Вовлечение | шт | 1
6.1.820 | ООО Торговый Дом "ЕвроСибЭнерго" Ангарский Центр Транспортной и Складской Логистики | Ангарск/АЦТСЛ склад №2 | РЕЛЕ ВРЕМЕНИ РВ-238/220 26 238 023.1 | 321745490000 | Оборудование и з/ч КИПиА | 2013-11-27 | новый |  |  |  | Вовлечение | шт | 2
6.1.821 | ООО Торговый Дом "ЕвроСибЭнерго" Ангарский Центр Транспортной и Складской Логистики | Ангарск/АЦТСЛ склад №2 | РЕЛЕ ВРЕМЕНИ РСВ-01-3/220 26 003 765.3 | 322027000000 | Оборудование и з/ч КИПиА | 2015-09-02 | новый |  |  |  | Вовлечение | шт | 3
6.1.822 | ООО Торговый Дом "ЕвроСибЭнерго" Ангарский Центр Транспортной и Складской Логистики | Ангарск/АЦТСЛ склад №2 | РЕЛЕ ВРЕМЕНИ РСВ-01-3/220 26 003 814.3 УХЛ4 | 322027480000 | Оборудование и з/ч КИПиА | 2016-07-29 | новый |  |  |  | Вовлечение | шт | 5
6.1.823 | ООО Торговый Дом "ЕвроСибЭнерго" Ангарский Центр Транспортной и Складской Логистики | Ангарск/АЦТСЛ склад №2 | Реле времени CT-ARE 1SVR550127R1100 | 325302050000 | Оборудование и з/ч КИПиА | 16.03.2016- 5 шт. 25.02.2021- 1 шт. | новый |  |  |  | Вовлечение | шт | 2
6.1.824 | ООО Торговый Дом "ЕвроСибЭнерго" Ангарский Центр Транспортной и Складской Логистики | Ангарск/АЦТСЛ склад №2 | РЕЛЕ ВРЕМЕНИ ВЛ-68 УХЛ4 220В 50ГЦ 0,1-99,9 СЕК. | 322285280000 | Оборудование и з/ч КИПиА | 2009-11-10 | новый |  |  |  | Вовлечение | шт | 1
6.1.825 | ООО Торговый Дом "ЕвроСибЭнерго" Ангарский Центр Транспортной и Складской Логистики | Ангарск/АЦТСЛ склад №2 | РЕЛЕ ВРЕМЕНИ ВЛ-68/220В 0-100С УХЛ4 | 322285260000 | Оборудование и з/ч КИПиА | 2009-09-01 | новый |  |  |  | Вовлечение | шт | 8
6.1.826 | ООО Торговый Дом "ЕвроСибЭнерго" Ангарский Центр Транспортной и Складской Логистики | Ангарск/АЦТСЛ склад №2 | Реле времени пост. ток CT-ARS.11S 1SVR630120R3100 | В27300020012 | Оборудование и з/ч КИПиА | 2017-10-26 | новый |  |  |  | Вовлечение | шт | 2
6.1.827 | ООО Торговый Дом "ЕвроСибЭнерго" Ангарский Центр Транспортной и Складской Логистики | Ангарск/АЦТСЛ склад №2 | Реле времени РВ-01 УХЛ4 =24; 48; 60; 110В в.в. 0,1-50с, з.п. 26 108 0523.01 | 321983060000 | Оборудование и з/ч КИПиА | 2014-06-23 | новый |  |  |  | Вовлечение | шт | 3
6.1.828 | ООО Торговый Дом "ЕвроСибЭнерго" Ангарский Центр Транспортной и Складской Логистики | Ангарск/АЦТСЛ склад №2 | Реле времени РВС-160-220В УХЛ4 (переднее присоединение) | 321983080000 | Оборудование и з/ч КИПиА | 2015-09-02 | новый |  |  |  | Вовлечение | шт | 1
6.1.829 | ООО Торговый Дом "ЕвроСибЭнерго" Ангарский Центр Транспортной и Складской Логистики | Ангарск/АЦТСЛ склад №2 | РЕЛЕ ВРЕМЕНИ РЭВ 814;110В РЭВ 814 110В | 322100110000 | Оборудование и з/ч КИПиА | 2007-06-25 | новый |  |  |  | Вовлечение | шт | 1
6.1.830 | ООО Торговый Дом "ЕвроСибЭнерго" Ангарский Центр Транспортной и Складской Логистики | Ангарск/АЦТСЛ склад №2 | РЕЛЕ ВРЕМЕНИ РЭВ-814 110В | 322188520000 | Оборудование и з/ч КИПиА | 2011-12-08 | новый |  |  |  | Вовлечение | шт | 2
6.1.831 | ООО Торговый Дом "ЕвроСибЭнерго" Ангарский Центр Транспортной и Складской Логистики | Ангарск/АЦТСЛ склад №2 | РЕЛЕ ДАВЛЕНИЯ KPI35 с однополюсным переключателем SPDT, Ру18, настройка -0,2-8 бар, дифференциал 0,4-1,5 бара, наружн.резьба G1/4 | 281611150000 | Оборудование и з/ч КИПиА | 2016-08-25 | новый |  |  |  | Вовлечение | шт | 36
6.1.832 | ООО Торговый Дом "ЕвроСибЭнерго" Ангарский Центр Транспортной и Складской Логистики | Ангарск/АЦТСЛ склад №2 | РЕЛЕ ЗАЩИТЫ АСИНХРОННЫХ ДВИГАТЕЛЕЙ РЗД-1-1 ТК У2 | 349896140000 | Оборудование и з/ч КИПиА | 2006-12-28 | новый |  |  |  | Вовлечение | шт | 1
6.1.833 | ООО Торговый Дом "ЕвроСибЭнерго" Ангарский Центр Транспортной и Складской Логистики | Ангарск/АЦТСЛ склад №2 | РЕЛЕ ЗАЩИТЫ ОТ ПЕРЕГРУЗКИ РЭО-401, 250 А РЭО-401 | 349800060000 | Оборудование и з/ч КИПиА | 2006-11-20 | новый |  |  |  | Вовлечение | шт | 1
6.1.834 | ООО Торговый Дом "ЕвроСибЭнерго" Ангарский Центр Транспортной и Складской Логистики | Ангарск/АЦТСЛ склад №2 | Реле контролля тока утечки РКТУ-01 | 325500370000 | Оборудование и з/ч КИПиА | 2013-12-05 | новый |  |  |  | Вовлечение | шт | 5
6.1.835 | ООО Торговый Дом "ЕвроСибЭнерго" Ангарский Центр Транспортной и Складской Логистики | Ангарск/АЦТСЛ склад №2 | Реле контроля напряжения на шинах постоянного тока РНС-1 | 321685410000 | Оборудование и з/ч КИПиА | 2012-09-19 | новый |  |  |  | Вовлечение | шт | 2
6.1.836 | ООО Торговый Дом "ЕвроСибЭнерго" Ангарский Центр Транспортной и Складской Логистики | Ангарск/АЦТСЛ склад №2 | Реле контроля тока АВВ 1SVR.730.840.R0500 | 325895290000 | Оборудование и з/ч КИПиА | 2014-04-23 | новый |  |  |  | Вовлечение | шт | 2
6.1.837 | ООО Торговый Дом "ЕвроСибЭнерго" Ангарский Центр Транспортной и Складской Логистики | Ангарск/АЦТСЛ склад №2 | РЕЛЕ КОНТРОЛЯ ФАЗ ЕЛ-11 220В 50ГЦ | 325500000000 | Оборудование и з/ч КИПиА | 2006-11-20 | новый |  |  |  | Вовлечение | шт | 28
6.1.838 | ООО Торговый Дом "ЕвроСибЭнерго" Ангарский Центр Транспортной и Складской Логистики | Ангарск/АЦТСЛ склад №2 | РЕЛЕ КОНТРОЛЯ ФАЗ ЕЛ-13 220В 50ГЦ | 325500010000 | Оборудование и з/ч КИПиА | 2006-11-20 | новый |  |  |  | Вовлечение | шт | 18
6.1.839 | ООО Торговый Дом "ЕвроСибЭнерго" Ангарский Центр Транспортной и Складской Логистики | Ангарск/АЦТСЛ склад №2 | РЕЛЕ МАКСИМАЛЬНОГО ТОКА РСТ 40-1В | 321080000000 | Оборудование и з/ч КИПиА | 2007-07-25 | новый |  |  |  | Вовлечение | шт | 10
6.1.840 | ООО Торговый Дом "ЕвроСибЭнерго" Ангарский Центр Транспортной и Складской Логистики | Ангарск/АЦТСЛ склад №2 | РЕЛЕ МАКСИМАЛЬНОГО ТОКА РСТ 40-2/10 | 321080250000 | Оборудование и з/ч КИПиА | 2007-07-25 | новый |  |  |  | Вовлечение | шт | 7
6.1.841 | ООО Торговый Дом "ЕвроСибЭнерго" Ангарский Центр Транспортной и Складской Логистики | Ангарск/АЦТСЛ склад №2 | РЕЛЕ МАКСИМАЛЬНОГО ТОКА РСТ 40-2/20 | 321080300000 | Оборудование и з/ч КИПиА | 2007-07-25 | новый |  |  |  | Вовлечение | шт | 13
6.1.842 | ООО Торговый Дом "ЕвроСибЭнерго" Ангарский Центр Транспортной и Складской Логистики | Ангарск/АЦТСЛ склад №2 | РЕЛЕ МАКСИМАЛЬНОГО ТОКА РСТ 40-2/6 | 321080200000 | Оборудование и з/ч КИПиА | 2007-07-25 | новый |  |  |  | Вовлечение | шт | 8
6.1.843 | ООО Торговый Дом "ЕвроСибЭнерго" Ангарский Центр Транспортной и Складской Логистики | Ангарск/АЦТСЛ склад №2 | РЕЛЕ МАКСИМАЛЬНОГО ТОКА РТ-140/100 21 140 009 3 | 320110000000 | Оборудование и з/ч КИПиА | 2006-07-27 | новый |  |  |  | Вовлечение | шт | 10
6.1.844 | ООО Торговый Дом "ЕвроСибЭнерго" Ангарский Центр Транспортной и Складской Логистики | Ангарск/АЦТСЛ склад №2 | РЕЛЕ МАКСИМАЛЬНОГО ТОКА РТ-140/50 21 140 008 1 | 320109400000 | Оборудование и з/ч КИПиА | 2009-02-09 | новый |  |  |  | Вовлечение | шт | 5
6.1.845 | ООО Торговый Дом "ЕвроСибЭнерго" Ангарский Центр Транспортной и Складской Логистики | Ангарск/АЦТСЛ склад №2 | РЕЛЕ МОЩНОСТИ РСМ-13-11-2853 23 013 309.3 | 324067000000 | Оборудование и з/ч КИПиА | 2016-08-25 | новый |  |  |  | Вовлечение | шт | 1
6.1.846 | ООО Торговый Дом "ЕвроСибЭнерго" Ангарский Центр Транспортной и Складской Логистики | Ангарск/АЦТСЛ склад №2 | РЕЛЕ НАПРЯЖЕНИЯ РСН 18-1 22 018 303.1 | 321643000000 | Оборудование и з/ч КИПиА | 2008-03-06 | новый |  |  |  | Вовлечение | шт | 4
6.1.847 | ООО Торговый Дом "ЕвроСибЭнерго" Ангарский Центр Транспортной и Складской Логистики | Ангарск/АЦТСЛ склад №2 | Реле напряжения РСНФ 12-2 УХЛ4 | 321685130000 | Оборудование и з/ч КИПиА | 2015-09-02 | новый |  |  |  | Вовлечение | шт | 1
6.1.848 | ООО Торговый Дом "ЕвроСибЭнерго" Ангарский Центр Транспортной и Складской Логистики | Ангарск/АЦТСЛ склад №2 | РЕЛЕ ПРОМЕЖУТОЧНОЕ РП-17-14/220 0.5А 27 371 005.3 | 323030000000 | Оборудование и з/ч КИПиА | 2016-08-25 | новый |  |  |  | Вовлечение | шт | 32
6.1.849 | ООО Торговый Дом "ЕвроСибЭнерго" Ангарский Центр Транспортной и Складской Логистики | Ангарск/АЦТСЛ склад №2 | РЕЛЕ ПРОМЕЖУТОЧНОЕ РП-18-64/220 27 386 005.3 | 323164700000 | Оборудование и з/ч КИПиА | 2007-04-10 | новый |  |  |  | Вовлечение | шт | 19
6.1.850 | ООО Торговый Дом "ЕвроСибЭнерго" Ангарский Центр Транспортной и Складской Логистики | Ангарск/АЦТСЛ склад №2 | РЕЛЕ ПРОМЕЖУТОЧНОЕ РП-21-003 24В ПОСТ. ТОК | 323200000000 | Оборудование и з/ч КИПиА | 2016-10-19 | новый |  |  |  | Вовлечение | шт | 1
6.1.851 | ООО Торговый Дом "ЕвроСибЭнерго" Ангарский Центр Транспортной и Складской Логистики | Ангарск/АЦТСЛ склад №2 | РЕЛЕ ПРОМЕЖУТОЧНОЕ РПУ2 М211-1440 24В ПОСТ.ТОКА | 323614000000 | Оборудование и з/ч КИПиА | 2006-09-28 | новый |  |  |  | Вовлечение | шт | 10
6.1.852 | ООО Торговый Дом "ЕвроСибЭнерго" Ангарский Центр Транспортной и Складской Логистики | Ангарск/АЦТСЛ склад №2 | РЕЛЕ ПРОМЕЖУТОЧНОЕ РПУ-2 М211-6420 24В 50ГЦ | 323618150000 | Оборудование и з/ч КИПиА | 2006-11-24 | новый |  |  |  | Вовлечение | шт | 13
6.1.853 | ООО Торговый Дом "ЕвроСибЭнерго" Ангарский Центр Транспортной и Складской Логистики | Ангарск/АЦТСЛ склад №2 | РЕЛЕ ПРОМЕЖУТОЧНОЕ РПУ-2 М211-6800 24В 50ГЦ | 323618100000 | Оборудование и з/ч КИПиА | 2006-11-24 | новый |  |  |  | Вовлечение | шт | 3
6.1.854 | ООО Торговый Дом "ЕвроСибЭнерго" Ангарский Центр Транспортной и Складской Логистики | Ангарск/АЦТСЛ склад №2 | РЕЛЕ ПРОМЕЖУТОЧНОЕ РПУ2-М211-1440 220В ПОСТ. У 3 | 323600020000 | Оборудование и з/ч КИПиА | 2009-12-23 | новый |  |  |  | Вовлечение | шт | 4
6.1.855 | ООО Торговый Дом "ЕвроСибЭнерго" Ангарский Центр Транспортной и Складской Логистики | Ангарск/АЦТСЛ склад №2 | Реле промежуточное =24 В RХMC3AB1BD | В27300020008 | Оборудование и з/ч КИПиА | 2017-10-26 | новый |  |  |  | Вовлечение | шт | 10
6.1.856 | ООО Торговый Дом "ЕвроСибЭнерго" Ангарский Центр Транспортной и Складской Логистики | Ангарск/АЦТСЛ склад №2 | Реле промежуточное 220В RUMC3AB2P7 (SCHNEIDER ELECTRIK) | 325301360000 | Оборудование и з/ч КИПиА | 2014-05-27 | новый |  |  |  | Вовлечение | шт | 1
6.1.857 | ООО Торговый Дом "ЕвроСибЭнерго" Ангарский Центр Транспортной и Складской Логистики | Ангарск/АЦТСЛ склад №2 | Реле промежуточное ПР102-4-10-220-АС | В27300020013 | Оборудование и з/ч КИПиА | 2017-10-26 | новый |  |  |  | Вовлечение | шт | 4
6.1.858 | ООО Торговый Дом "ЕвроСибЭнерго" Ангарский Центр Транспортной и Складской Логистики | Ангарск/АЦТСЛ склад №2 | Реле промежуточное РП17-1-УХЛ4 | В24500000000 | Оборудование и з/ч КИПиА | 2017-10-26 | новый |  |  |  | Вовлечение | шт | 2
6.1.859 | ООО Торговый Дом "ЕвроСибЭнерго" Ангарский Центр Транспортной и Складской Логистики | Ангарск/АЦТСЛ склад №2 | РЕЛЕ ПРОМЕЖУТОЧНОЕ РПЛ 222 ПОСТОЯННОГО ТОКА 16А, 2«з»+2«р» | 323687760000 | Оборудование и з/ч КИПиА | 2013-11-11 | новый |  |  |  | Вовлечение | шт | 15
6.1.860 | ООО Торговый Дом "ЕвроСибЭнерго" Ангарский Центр Транспортной и Складской Логистики | Ангарск/АЦТСЛ склад №2 | Реле промежуточное РПУ2 М211-1440 220В пост. | 323688660000 | Оборудование и з/ч КИПиА | 2016-08-25 | новый |  |  |  | Вовлечение | шт | 8
6.1.861 | ООО Торговый Дом "ЕвроСибЭнерго" Ангарский Центр Транспортной и Складской Логистики | Ангарск/АЦТСЛ склад №2 | РЕЛЕ ПРОМЕЖУТОЧНОЕ РПУ2-М202-1420 220В ПОСТ. | 323687790000 | Оборудование и з/ч КИПиА | 2016-08-25 | новый |  |  |  | Вовлечение | шт | 2
6.1.862 | ООО Торговый Дом "ЕвроСибЭнерго" Ангарский Центр Транспортной и Складской Логистики | Ангарск/АЦТСЛ склад №2 | Реле промежуточное РПУ-2М211-6-402-УЗ | 323688470000 | Оборудование и з/ч КИПиА | 2013-11-07 | новый |  |  |  | Вовлечение | шт | 6
6.1.863 | ООО Торговый Дом "ЕвроСибЭнерго" Ангарский Центр Транспортной и Складской Логистики | Ангарск/АЦТСЛ склад №2 | РЕЛЕ ПРОМЕЖУТОЧНОЕ РПУ2-М211-6440 36В 50ГЦ | 323688040000 | Оборудование и з/ч КИПиА | 15.02.2011-2 шт 06.08.2013- 2 шт. | новый |  |  |  | Вовлечение | шт | 4
6.1.864 | ООО Торговый Дом "ЕвроСибЭнерго" Ангарский Центр Транспортной и Складской Логистики | Ангарск/АЦТСЛ склад №2 | РЕЛЕ ПРОМЕЖУТОЧНОЕ РЭ16-12-2 220В 150 160 203.01 | 326200040000 | Оборудование и з/ч КИПиА | 2012-10-16 | новый |  |  |  | Вовлечение | шт | 6
6.1.865 | ООО Торговый Дом "ЕвроСибЭнерго" Ангарский Центр Транспортной и Складской Логистики | Ангарск/АЦТСЛ склад №2 | РЕЛЕ ПРОМЕЖУТОЧНОЕ РЭП-36-14 220В ПОСТ. ТОКА 2А 2/2 (ПЕРЕДН. ПРИСОЕД.) | 323688250000 | Оборудование и з/ч КИПиА | 2011-02-28 | новый |  |  |  | Вовлечение | шт | 2
6.1.866 | ООО Торговый Дом "ЕвроСибЭнерго" Ангарский Центр Транспортной и Складской Логистики | Ангарск/АЦТСЛ склад №2 | РЕЛЕ РСВ 18-31 220В ПОСТ. ТОКА | 322188040000 | Оборудование и з/ч КИПиА | 2006-12-28 | новый |  |  |  | Вовлечение | шт | 3
6.1.867 | ООО Торговый Дом "ЕвроСибЭнерго" Ангарский Центр Транспортной и Складской Логистики | Ангарск/АЦТСЛ склад №2 | РЕЛЕ РЭВ-815 110В 158 150 102.01 | 322188170000 | Оборудование и з/ч КИПиА | 2011-11-07 | новый |  |  |  | Вовлечение | шт | 2
6.1.868 | ООО Торговый Дом "ЕвроСибЭнерго" Ангарский Центр Транспортной и Складской Логистики | Ангарск/АЦТСЛ склад №2 | РЕЛЕ РЭП 36-12 220В ПОСТ. ТОКА 1А | 325300040000 | Оборудование и з/ч КИПиА | 28.12.2006- 3 шт. 29.08.2012-3 шт. | новый |  |  |  | Вовлечение | шт | 6
6.1.869 | ООО Торговый Дом "ЕвроСибЭнерго" Ангарский Центр Транспортной и Складской Логистики | Ангарск/АЦТСЛ склад №2 | Реле РЭУ-11-11-5-40 =1А | 324776420000 | Оборудование и з/ч КИПиА | 2016-12-06 | новый |  |  |  | Вовлечение | шт | 6
6.1.870 | ООО Торговый Дом "ЕвроСибЭнерго" Ангарский Центр Транспортной и Складской Логистики | Ангарск/АЦТСЛ склад №2 | РЕЛЕ ТОКА РТ-40/Р5 21 041 002.2 | 320106700000 | Оборудование и з/ч КИПиА | 2016-10-17 | новый |  |  |  | Вовлечение | шт | 2
6.1.871 | ООО Торговый Дом "ЕвроСибЭнерго" Ангарский Центр Транспортной и Складской Логистики | Ангарск/АЦТСЛ склад №2 | РЕЛЕ ТОКА РЭ-12-1У3/400 151 216 901.01 | 326208110000 | Оборудование и з/ч КИПиА | 2005-12-30 | новый |  |  |  | Вовлечение | шт | 1
6.1.872 | ООО Торговый Дом "ЕвроСибЭнерго" Ангарский Центр Транспортной и Складской Логистики | Ангарск/АЦТСЛ склад №2 | РЕЛЕ ТОКА РЭ-12-3У3 160 151 236 401.01 | 326208120000 | Оборудование и з/ч КИПиА | 2005-12-30 | новый |  |  |  | Вовлечение | шт | 1
6.1.873 | ООО Торговый Дом "ЕвроСибЭнерго" Ангарский Центр Транспортной и Складской Логистики | Ангарск/АЦТСЛ склад №2 | РЕЛЕ ТОКА РЭ-13-5У3/63 151 355 501.1 | 326208100000 | Оборудование и з/ч КИПиА | 2005-12-30 | новый |  |  |  | Вовлечение | шт | 1
6.1.874 | ООО Торговый Дом "ЕвроСибЭнерго" Ангарский Центр Транспортной и Складской Логистики | Ангарск/АЦТСЛ склад №2 | РЕЛЕ ТОКА РСТ 40М-100-1 УХЛ4 | 321080630000 | Оборудование и з/ч КИПиА | 2013-05-08 | новый |  |  |  | Вовлечение | шт | 5
6.1.875 | ООО Торговый Дом "ЕвроСибЭнерго" Ангарский Центр Транспортной и Складской Логистики | Ангарск/АЦТСЛ склад №2 | РЕЛЕ ТОКА РСТ-13-24-5 21 013 307.3 | 320900070000 | Оборудование и з/ч КИПиА | 2007-07-16 | новый |  |  |  | Вовлечение | шт | 5
6.1.876 | ООО Торговый Дом "ЕвроСибЭнерго" Ангарский Центр Транспортной и Складской Логистики | Ангарск/АЦТСЛ склад №2 | Реле тока РСТ-40-02-1-УХЛ1 | 320500160000 | Оборудование и з/ч КИПиА | 2014-05-06 | новый |  |  |  | Вовлечение | шт | 2
6.1.877 | ООО Торговый Дом "ЕвроСибЭнерго" Ангарский Центр Транспортной и Складской Логистики | Ангарск/АЦТСЛ склад №2 | Реле тока РТ-140/20 УХЛ4 Iсраб. 2,5-10А з.п. 211400073.01 | 320110530000 | Оборудование и з/ч КИПиА | 2013-12-27 | новый |  |  |  | Вовлечение | шт | 1
6.1.878 | ООО Торговый Дом "ЕвроСибЭнерго" Ангарский Центр Транспортной и Складской Логистики | Ангарск/АЦТСЛ склад №2 | РЕЛЕ УКАЗАТЕЛЬНОЕ РУ-21/220 28 221 024.1 | 324740000000 | Оборудование и з/ч КИПиА | 2012-07-20 | новый |  |  |  | Вовлечение | шт | 1
6.1.879 | ООО Торговый Дом "ЕвроСибЭнерго" Ангарский Центр Транспортной и Складской Логистики | Ангарск/АЦТСЛ склад №2 | РЕЛЕ УКАЗАТЕЛЬНОЕ РЭПУ-12М-101-1 220В ПОСТОЯННЫЙ ТОК | 324776290000 | Оборудование и з/ч КИПиА | 2015-08-24 | новый |  |  |  | Вовлечение | шт | 5
6.1.880 | ООО Торговый Дом "ЕвроСибЭнерго" Ангарский Центр Транспортной и Складской Логистики | Ангарск/АЦТСЛ склад №2 | РЕЛЕ УКАЗАТЕЛЬНОЕ РУ-21/0,08 220В 50ГЦ 28 221 005.1 | 324775340000 | Оборудование и з/ч КИПиА | 2017-05-04 | новый |  |  |  | Вовлечение | шт | 3
6.1.881 | ООО Торговый Дом "ЕвроСибЭнерго" Ангарский Центр Транспортной и Складской Логистики | Ангарск/АЦТСЛ склад №2 | Реле указательное РЭПУ-12М-101-1-УЗ | В28900010006 | Оборудование и з/ч КИПиА | 2020-12-29 | новый |  |  |  | Вовлечение | шт | 4
6.1.882 | ООО Торговый Дом "ЕвроСибЭнерго" Ангарский Центр Транспортной и Складской Логистики | Ангарск/АЦТСЛ склад №2 | РЕЛЕ УКАЗАТЕЛЬНОЕ РЭУ-11-11-5-40У3 0,25А | 324776030000 | Оборудование и з/ч КИПиА | 2011-10-07 | новый |  |  |  | Вовлечение | шт | 1
6.1.883 | ООО Торговый Дом "ЕвроСибЭнерго" Ангарский Центр Транспортной и Складской Логистики | Ангарск/АЦТСЛ склад №2 | Реле электротепловое РТИ 3365 80-93А | 326126080000 | Оборудование и з/ч КИПиА | 2016-02-18 | новый |  |  |  | Вовлечение | шт | 8
6.1.884 | ООО Торговый Дом "ЕвроСибЭнерго" Ангарский Центр Транспортной и Складской Логистики | Ангарск/АЦТСЛ склад №2 | РЕЛЕ ЭЛЕКТРОТЕПЛОВОЕ РТЛ-2057 38-52А | 326125580000 | Оборудование и з/ч КИПиА | 2011-05-18 | новый |  |  |  | Вовлечение | шт | 5
6.1.885 | ООО Торговый Дом "ЕвроСибЭнерго" Ангарский Центр Транспортной и Складской Логистики | Ангарск/АЦТСЛ склад №2 | Реле электротепловое РТТ-326П 160А | 326125740000 | Оборудование и з/ч КИПиА | 2017-04-17 | новый |  |  |  | Вовлечение | шт | 5
6.1.886 | ООО Торговый Дом "ЕвроСибЭнерго" Ангарский Центр Транспортной и Складской Логистики | Ангарск/АЦТСЛ склад №2 | Релейный модуль PLC-ВSP- 24DC/21-21 артикул 2912439 Phoenix Contact | В27300020011 | Оборудование и з/ч КИПиА | 2017-10-26 | новый |  |  |  | Вовлечение | шт | 7
6.1.887 | ООО Торговый Дом "ЕвроСибЭнерго" Ангарский Центр Транспортной и Складской Логистики | Ангарск/АЦТСЛ склад №2 | Релейный модуль PLC-ВРT-120UC/21 арт 2900280 | В27300020014 | Оборудование и з/ч КИПиА | 2017-10-26 | новый |  |  |  | Вовлечение | шт | 7
6.1.888 | ООО Торговый Дом "ЕвроСибЭнерго" Ангарский Центр Транспортной и Складской Логистики | Ангарск/АЦТСЛ склад №2 | Релейный модуль PLC-ВРЕ- 24DC/ 24DC/1/ACT артикул 2900449 Phoenix Contact | В27300020009 | Оборудование и з/ч КИПиА | 2017-10-26 | новый |  |  |  | Вовлечение | шт | 7
6.1.889 | ООО Торговый Дом "ЕвроСибЭнерго" Ангарский Центр Транспортной и Складской Логистики | Ангарск/АЦТСЛ склад №2 | Рога разрядные РР-88 | 232626020000 | Низковольтное оборудование | 2015-08-26 | новый |  |  |  | Вовлечение | шт | 1
6.1.890 | ООО Торговый Дом "ЕвроСибЭнерго" Ангарский Центр Транспортной и Складской Логистики | Ангарск/АЦТСЛ склад №2 | РСВ18-23 УХЛ4,0,1-1С. ПЕРЕМ.~220В, ПЕРЕДН. ПРИСОЕД. | 322188030000 | Оборудование и з/ч КИПиА | 2009-07-20 | новый |  |  |  | Вовлечение | шт | 1
6.1.891 | ООО Торговый Дом "ЕвроСибЭнерго" Ангарский Центр Транспортной и Складской Логистики | Ангарск/АЦТСЛ склад №2 | Скоба СК-30-1А | 230606060000 | Прочее | 2012-09-18 | новый |  |  |  | Вовлечение | шт | 10
6.1.892 | ООО Торговый Дом "ЕвроСибЭнерго" Ангарский Центр Транспортной и Складской Логистики | Ангарск/АЦТСЛ склад №2 | Скоба СКТ-30-1 | 230606460000 | Прочее | 2009-12-08 | новый |  |  |  | Вовлечение | шт | 1
6.1.893 | ООО Торговый Дом "ЕвроСибЭнерго" Ангарский Центр Транспортной и Складской Логистики | Ангарск/АЦТСЛ склад №2 | Узел крепления натяжной СА-15-1 | 230505450000 | Прочее | 2017-08-07 | новый |  |  |  | Вовлечение | шт | 15
6.1.894 | ООО Торговый Дом "ЕвроСибЭнерго" Ангарский Центр Транспортной и Складской Логистики | Ангарск/АЦТСЛ склад №2 | УСТРОЙСТВО БЛОКИРОВКИ КРБ-12/110 09 112 002.3 | 327330500000 | Прочее | 2016-07-29 | новый |  |  |  | Вовлечение | шт | 1
6.1.895 | ООО Торговый Дом "ЕвроСибЭнерго" Ангарский Центр Транспортной и Складской Логистики | Ангарск/АЦТСЛ склад №2 | Зажим ZVZ - 481М. | АС1400610003 | Прочее | 2021-11-15 | новый |  |  |  | Реализация | шт | 70
6.1.896 | ООО Торговый Дом "ЕвроСибЭнерго" Ангарский Центр Транспортной и Складской Логистики | Ангарск/АЦТСЛ склад №2 | Зажим ZVZ -481М | АС1400930004 | Прочее | 2022-03-21 | новый |  |  |  | Реализация | шт | 30
6.1.897 | ООО Торговый Дом "ЕвроСибЭнерго" Ангарский Центр Транспортной и Складской Логистики | Ангарск/АЦТСЛ склад №2 | Зажим ZVZ-481М | АС1400060000 | Прочее | 2022-03-21 | новый |  |  |  | Реализация | шт | 20
6.1.898 | ООО Торговый Дом "ЕвроСибЭнерго" Ангарский Центр Транспортной и Складской Логистики | Ангарск/АЦТСЛ склад №2 | Сигнализатор уровня СКАТ-5Д(70)-С-24-К-В-Т1-1000мм | Б81001880000 | Прочее | 2021-10-29 | новый |  |  |  | Вовлечение | шт | 3
6.1.899 | ООО Торговый Дом "ЕвроСибЭнерго" Ангарский Центр Транспортной и Складской Логистики | Ангарск/АЦТСЛ склад №2 | Хомут стальной ХС (304) 4,6х200 (50шт) TDM | Е64900320008 | Прочее | 2023-09-27 | новый |  |  |  | Реализация | упак | 6
6.1.900 | ООО Торговый Дом "ЕвроСибЭнерго" Ангарский Центр Транспортной и Складской Логистики | Ангарск/АЦТСЛ склад №2 | Картридж W2030A, HP Inc. черный (Оригинальный) | Е00707650115 | Прочее | 05.09.2023г | новый |  |  |  | Вовлечение | шт | 2
6.1.901 | ООО Торговый Дом "ЕвроСибЭнерго" Ангарский Центр Транспортной и Складской Логистики | Ангарск/АЦТСЛ склад №2 | Картридж W2033A, HP Inc. пурпурный (Оригинальный) | Е00707650114 | Прочее | 2023-09-05 | новый |  |  |  | Вовлечение | шт | 1
6.1.902 | ООО Торговый Дом "ЕвроСибЭнерго" Ангарский Центр Транспортной и Складской Логистики | Ангарск/АЦТСЛ склад №2 | Блок питания (802.3at) for Aironet Access Points AIR-PWRINJ6= | Е03700010029 | Прочее | 2023-11-17 | новый |  |  |  | Вовлечение | шт | 1
6.1.903 | ООО Торговый Дом "ЕвроСибЭнерго" Ангарский Центр Транспортной и Складской Логистики | Ангарск/АЦТСЛ склад №2 | Тонер-картридж HP 415A W2031A гол. для HP LJ M454/MFP M479 | Е00706520004 | Прочее | 2023-07-14 | новый |  |  |  | Вовлечение | шт | 2
6.1.904 | ООО Торговый Дом "ЕвроСибЭнерго" Ангарский Центр Транспортной и Складской Логистики | Ангарск/АЦТСЛ склад №2 | Тонер-картридж Avision TK-1060 (015-0298-21) для AM7630i/AM7640i 20K стр | Е00708410002 | Прочее | 2023-08-15 | новый |  |  |  | Реализация | шт | 1
6.1.905 | ООО Торговый Дом "ЕвроСибЭнерго" Ангарский Центр Транспортной и Складской Логистики | Ангарск/АЦТСЛ склад №2 | Тонер-картридж Canon iSENSYS LBP-251/MF-411/HP LJ P2055/M401 719H/CE505X/CF280X Universal (6.4k) 7Q | Е00700860005 | Прочее | 2023-07-10 | новый |  |  |  | Реализация | шт | 1
6.1.906 | ООО Торговый Дом "ЕвроСибЭнерго" Ангарский Центр Транспортной и Складской Логистики | Ангарск/АЦТСЛ склад №2 | Тонер-картридж Xerox 106R03745 черный, оригинал | Е00707300001 | Прочее | 2023-07-05 | новый |  |  |  | Реализация | шт | 2
6.1.907 | ООО Торговый Дом "ЕвроСибЭнерго" Ангарский Центр Транспортной и Складской Логистики | Ангарск/АЦТСЛ склад №2 | Картридж Kyocera TK-5140K оригинальный | Е00702590000 | Прочее | 2023-07-05 | новый |  |  |  | Реализация | шт | 1
6.1.908 | ООО Торговый Дом "ЕвроСибЭнерго" Ангарский Центр Транспортной и Складской Логистики | Ангарск/АЦТСЛ склад №2 | Картридж Kyocera TK-5140M оригинальный | Е00702610000 | Прочее | 2023-07-05 | новый |  |  |  | Реализация | шт | 1
6.1.909 | ООО Торговый Дом "ЕвроСибЭнерго" Ангарский Центр Транспортной и Складской Логистики | Ангарск/АЦТСЛ склад №2 | Тонер Kyocera FS-1035MFP банка 280г TK-1140/170 БУЛАТ s-Line | Е00700260009 | Прочее | 2023-07-10 | новый |  |  |  | Вовлечение | шт | 11
6.1.910 | ООО Торговый Дом "ЕвроСибЭнерго" Ангарский Центр Транспортной и Складской Логистики | Ангарск/АЦТСЛ склад №2 | Тонер-картридж HP 415A W2032A жел. для HP LJ M454/MFP M479 | Е00706510003 | Прочее | 2023-07-14 | новый |  |  |  | Вовлечение | шт | 2
6.1.911 | ООО Торговый Дом "ЕвроСибЭнерго" Ангарский Центр Транспортной и Складской Логистики | Ангарск/АЦТСЛ склад №2 | Тонер-картридж MyToner, аналог Xerox 006R01731 13.7k с чипом | Е00708680000 | Прочее | 2023-06-15 | новый |  |  |  | Вовлечение | шт | 1
6.1.912 | ООО Торговый Дом "ЕвроСибЭнерго" Ангарский Центр Транспортной и Складской Логистики | Ангарск/АЦТСЛ склад №2 | Автотрансформатор TSG2-9 0-430B,12A | 347550280000 | Прочее | 2017-02-14 | новый |  |  |  | Вовлечение | шт | 1
6.1.913 | ООО Торговый Дом "ЕвроСибЭнерго" Ангарский Центр Транспортной и Складской Логистики | Ангарск/АЦТСЛ склад №2 | Арматура светосигнальная СКЛ-1А-Б-2-220 | 340237260000 | Прочее | 2019-09-05 | новый |  |  |  | Вовлечение | шт | 25
6.1.914 | ООО Торговый Дом "ЕвроСибЭнерго" Ангарский Центр Транспортной и Складской Логистики | Ангарск/АЦТСЛ склад №2 | Арматура светосигнальная СКЛ-1А-К-2-220 | В40001180000 | Прочее | 2019-09-05 | новый |  |  |  | Вовлечение | шт | 25
6.1.915 | ООО Торговый Дом "ЕвроСибЭнерго" Ангарский Центр Транспортной и Складской Логистики | Ангарск/АЦТСЛ склад №2 | Вентилятор канальный в изолированном корпусе для круглых воздуховодов OSTBERG марки IRE 125 C1 по опросному листу ТЭЦ-10(KVR 125/1) | 263092350000 | Прочее | 2014-08-06 | новый |  |  |  | Вовлечение | шт | 1
6.1.916 | ООО Торговый Дом "ЕвроСибЭнерго" Ангарский Центр Транспортной и Складской Логистики | Ангарск/АЦТСЛ склад №2 | Выключатель 2-кл. О/У 10А, белый EGV10-023-10 | АА3200200001 | Оборудование низковольтное | 2019-05-21 | новый |  |  |  | Вовлечение | шт | 5
6.1.917 | ООО Торговый Дом "ЕвроСибЭнерго" Ангарский Центр Транспортной и Складской Логистики | Ангарск/АЦТСЛ склад №2 | КОММУТАЦИОННЫЙ ШНУР | 603902770000 | Прочее | 2005-12-30 | новый |  |  |  | Вовлечение | шт | 2
6.1.918 | ООО Торговый Дом "ЕвроСибЭнерго" Ангарский Центр Транспортной и Складской Логистики | Ангарск/АЦТСЛ склад №2 | Кофейный набор | 970189950000 | Прочее | 2013-10-09 | новый |  |  |  | Вовлечение | шт | 2
6.1.919 | ООО Торговый Дом "ЕвроСибЭнерго" Ангарский Центр Транспортной и Складской Логистики | Ангарск/АЦТСЛ склад №2 | Напольный водонагреватель SN 500 Sunsystem | 291501310000 | Прочее | 2016-08-19 | новый |  |  |  | Вовлечение | шт | 8
6.1.920 | ООО Торговый Дом "ЕвроСибЭнерго" Ангарский Центр Транспортной и Складской Логистики | Ангарск/АЦТСЛ склад №2 | Патрон электрич. Е27 потолочный карболитовый | Г10000050001 | Прочее | 2018-08-01 | новый |  |  |  | Вовлечение | шт | 49
6.1.921 | ООО Торговый Дом "ЕвроСибЭнерго" Ангарский Центр Транспортной и Складской Логистики | Ангарск/АЦТСЛ склад №2 | Патрон электрический E40 (керам.) | ДВ0000010000 | Прочее | 2020-11-12 | новый |  |  |  | Вовлечение | шт | 71
6.1.922 | ООО Торговый Дом "ЕвроСибЭнерго" Ангарский Центр Транспортной и Складской Логистики | Ангарск/АЦТСЛ склад №2 | Рулетка RN 50/9 | АЖ7700230001 | Прочее | 2017-10-31 | новый |  |  |  | Вовлечение | шт | 1
6.1.923 | ООО Торговый Дом "ЕвроСибЭнерго" Ангарский Центр Транспортной и Складской Логистики | Ангарск/АЦТСЛ склад №2 | Светильник РСП 11-400 со стеклом с дросс. | 390116080000 | Арматура осветительная | 2020-02-05 | новый |  |  |  | Вовлечение | шт | 10
6.1.924 | ООО Торговый Дом "ЕвроСибЭнерго" Ангарский Центр Транспортной и Складской Логистики | Ангарск/АЦТСЛ склад №2 | Сплайс-кассета оптическая К-01 для муфт типа МОГу | Е00400060000 | Прочее | 2017-10-26 | новый |  |  |  | Вовлечение | шт | 4
6.1.925 | ООО Торговый Дом "ЕвроСибЭнерго" Ангарский Центр Транспортной и Складской Логистики | Ангарск/АЦТСЛ склад №2 | Э/ДВИГАТЕЛЬ АИР56А4У2 220/380В 0,12 КВТ 1500 ОБ/МИН. IM1081 | 331465390000 | Машины переменного тока | 2009-08-03 | новый |  |  |  | Вовлечение | шт | 5
6.1.926 | ООО Торговый Дом "ЕвроСибЭнерго" Ангарский Центр Транспортной и Складской Логистики | Ангарск/АЦТСЛ склад №2 | Э/НАГРЕВАТЕЛЬ ТРУБЧ. ТЭН60/0,63-Т-220 R30 | 390985070000 | Оборудование низковольтное | 2014-03-19 | новый |  |  |  | Вовлечение | шт | 10
6.1.927 | ООО Торговый Дом "ЕвроСибЭнерго" Ангарский Центр Транспортной и Складской Логистики | Ангарск/АЦТСЛ склад №2 | ЭЛЕКТРОДВИГАТЕЛЬ АИР100S2У3 IM2081 4 КВТ 3000 ОБ/МИН. | 332545880000 | Машины переменного тока | 2015-08-05 | новый |  |  |  | Вовлечение | шт | 1
6.1.928 | ООО Торговый Дом "ЕвроСибЭнерго" Ангарский Центр Транспортной и Складской Логистики | Ангарск/АЦТСЛ склад №2 | Электродвигатель АИР71А4У2 0,55 кВт 1500 об/мин. IM1081 | 331465790000 | Машины переменного тока | 2014-01-22 | новый |  |  |  | Вовлечение | шт | 1
6.1.929 | ООО Торговый Дом "ЕвроСибЭнерго" Ангарский Центр Транспортной и Складской Логистики | Ангарск/АЦТСЛ склад №2 | ЭЛЕКТРОДВИГАТЕЛЬ 5АМХ132S4У3 7,5 КВТ 1500 ОБ/МИН. IМ2081 380В 50ГЦ IP54 КЗ-2 | 332477280000 | Машины переменного тока | 2011-05-03 | новый |  |  |  | Вовлечение | шт | 4
6.1.930 | ООО Торговый Дом "ЕвроСибЭнерго" Ангарский Центр Транспортной и Складской Логистики | Ангарск/АЦТСЛ склад №2 | Электродвигатель АДМ63В6БУ2 0,25 кВт 1000 об/мин. 220/380В IM2081 | 331305960000 | Машины переменного тока | 2016-07-04 | новый |  |  |  | Вовлечение | шт | 5
6.1.931 | ООО Торговый Дом "ЕвроСибЭнерго" Ангарский Центр Транспортной и Складской Логистики | Ангарск/АЦТСЛ склад №2 | Электродвигатель АДМ71А4У2 0,55 кВт 1500 об/мин. 220/380В IM3081 | 331466180000 | Машины переменного тока | 2016-06-20 | новый |  |  |  | Вовлечение | шт | 6
6.1.932 | ООО Торговый Дом "ЕвроСибЭнерго" Ангарский Центр Транспортной и Складской Логистики | Ангарск/АЦТСЛ склад №2 | Электродвигатель АДММ56В4У2 0,18 кВт 1500 об/мин. 220/380В IM3081 | 331466360000 | Машины переменного тока | 2016-11-08 | новый |  |  |  | Вовлечение | шт | 1
6.1.933 | ООО Торговый Дом "ЕвроСибЭнерго" Ангарский Центр Транспортной и Складской Логистики | Ангарск/АЦТСЛ склад №2 | Электродвигатель АИР180М4У3 IM1081 380/660В IP54 КЗ-2 50 Гц IM1081 (лапы) (аналог электродвигателя 5АИ180М4 30 кВт 1500 об/мин.) | 334420380000 | Машины переменного тока | 2016-07-07 | новый |  |  |  | Вовлечение | шт | 1
6.1.934 | ООО Торговый Дом "ЕвроСибЭнерго" Ангарский Центр Транспортной и Складской Логистики | Ангарск/АЦТСЛ склад №2 | Электродвигатель АИР56А4У2 0,12 кВт 1500 об/мин. IM2081 | 331465830000 | Машины переменного тока | 2014-01-22 | новый |  |  |  | Вовлечение | шт | 2
6.1.935 | ООО Торговый Дом "ЕвроСибЭнерго" Ангарский Центр Транспортной и Складской Логистики | Ангарск/АЦТСЛ склад №2 | Электродвигатель АИР56В4У2 0,18 кВт 1500 об/мин. IM1001 | 331465820000 | Машины переменного тока | 2014-01-22 | новый |  |  |  | Вовлечение | шт | 2
6.1.936 | ООО Торговый Дом "ЕвроСибЭнерго" Ангарский Центр Транспортной и Складской Логистики | Ангарск/АЦТСЛ склад №2 | Электродвигатель АИР63В6У2 0,25 кВт 1000 об/мин. IM2001 | 331465800000 | Машины переменного тока | 2014-01-22 | новый |  |  |  | Вовлечение | шт | 1
6.1.937 | ООО Торговый Дом "ЕвроСибЭнерго" Ангарский Центр Транспортной и Складской Логистики | Ангарск/АЦТСЛ склад №2 | Электродвигатель АИРМ63В4У2 0,37 кВт 1500 об/мин. IM3681 d20=100 мм | 331466340000 | Машины переменного тока | 2016-11-01 | новый |  |  |  | Вовлечение | шт | 2
6.1.938 | ООО Торговый Дом "ЕвроСибЭнерго" Ангарский Центр Транспортной и Складской Логистики | Ангарск/АЦТСЛ склад №2 | Электродвигатель трехфазный синхронный ДСТР110-1,0-136 | 339101510000 | Машины переменного тока | 2014-04-07 | новый |  |  |  | Вовлечение | шт | 1
6.1.939 | ООО Торговый Дом "ЕвроСибЭнерго" Ангарский Центр Транспортной и Складской Логистики | Ангарск/АЦТСЛ склад №2 | Электродвигатель фланцевый АИР63В6У2 0,25 кВт 860 об/мин. 220/380В режим S1 IP54 класс изоляции F | 331305940000 | Машины переменного тока | 2016-02-16 | новый |  |  |  | Вовлечение | шт | 7
6.1.940 | ООО Торговый Дом "ЕвроСибЭнерго" Ангарский Центр Транспортной и Складской Логистики | Ангарск/АЦТСЛ склад №2 | BC-MW блок питания и заряда для расходомера Katflow 200-230 | 283200300000 | Прочее | 2016-08-25 | новый |  |  |  | Вовлечение | компл | 1
6.1.941 | ООО Торговый Дом "ЕвроСибЭнерго" Ангарский Центр Транспортной и Складской Логистики | Ангарск/АЦТСЛ склад №2 | DIN-рейка низкая перфорированная (PROFILATI PRO01102100204000 - TS35F6) | 343281140000 | Прочее | 2012-09-25 | новый |  |  |  | Вовлечение | м | 1
6.1.942 | ООО Торговый Дом "ЕвроСибЭнерго" Ангарский Центр Транспортной и Складской Логистики | Ангарск/АЦТСЛ склад №2 | DKC Усиленный клеммный блок (2х8мод.) в комплекте с крепежом | 349899940000 | Прочее | 2016-08-25 | новый |  |  |  | Вовлечение | шт | 6
6.1.943 | ООО Торговый Дом "ЕвроСибЭнерго" Ангарский Центр Транспортной и Складской Логистики | Ангарск/АЦТСЛ склад №2 | Авт. А3716 БХЛ3 Iб.н 32А Iн.раб.40А 2 Iн.раб. | 340575980000 | Оборудование низковольтное | 2012-09-14 | новый |  |  |  | Вовлечение | шт | 2
6.1.944 | ООО Торговый Дом "ЕвроСибЭнерго" Ангарский Центр Транспортной и Складской Логистики | Ангарск/АЦТСЛ склад №2 | Авт.выключатель ВА 57-31 340010 50А | В40200120002 | Оборудование низковольтное | 2021-03-09 | новый |  |  |  | Вовлечение | шт | 4
6.1.945 | ООО Торговый Дом "ЕвроСибЭнерго" Ангарский Центр Транспортной и Складской Логистики | Ангарск/АЦТСЛ склад №2 | АВТОМАТ АП50Б 3МТ IН=1.6А 3.5IН | 340884000000 | Оборудование низковольтное | 2010-11-01 | новый |  |  |  | Вовлечение | шт | 4
6.1.946 | ООО Торговый Дом "ЕвроСибЭнерго" Ангарский Центр Транспортной и Складской Логистики | Ангарск/АЦТСЛ склад №2 | АВТОМАТ А 63 МУЗ.10А.ОТС 10 | 340576400000 | Оборудование низковольтное | 2008-11-12 | новый |  |  |  | Вовлечение | шт | 2
6.1.947 | ООО Торговый Дом "ЕвроСибЭнерго" Ангарский Центр Транспортной и Складской Логистики | Ангарск/АЦТСЛ склад №2 | Автомат А3716 БХЛ3 Iб.н 160А Iн.раб.80А 2 Iн.раб. | 340576070000 | Оборудование низковольтное | 2012-09-14 | новый |  |  |  | Вовлечение | шт | 1
6.1.948 | ООО Торговый Дом "ЕвроСибЭнерго" Ангарский Центр Транспортной и Складской Логистики | Ангарск/АЦТСЛ склад №2 | АВТОМАТ ДИФФЕРЕНЦИАЛЬНЫЙ С45L+C4 16А 30 мА | 348275020000 | Оборудование низковольтное | 2016-07-05 | новый |  |  |  | Вовлечение | шт | 2
6.1.949 | ООО Торговый Дом "ЕвроСибЭнерго" Ангарский Центр Транспортной и Складской Логистики | Ангарск/АЦТСЛ склад №2 | АВТОМАТИЧЕСКИЙ ВЫКЛЮЧАТЕЛЬ 2Р 10А Х-КА С ВА 101 4,5КА DEKraft ВА101-2Р-010-С | 341773270000 | Оборудование низковольтное | 2011-03-01 | новый |  |  |  | Вовлечение | шт | 1
6.1.950 | ООО Торговый Дом "ЕвроСибЭнерго" Ангарский Центр Транспортной и Складской Логистики | Ангарск/АЦТСЛ склад №2 | Автоматический выключатель ABB S201 C20 20А | В40202090002 | Оборудование низковольтное | 2021-05-14 | новый |  |  |  | Вовлечение | шт | 8
6.1.951 | ООО Торговый Дом "ЕвроСибЭнерго" Ангарский Центр Транспортной и Складской Логистики | Ангарск/АЦТСЛ склад №2 | Автоматический выключатель А63-МУ3 IН=2 А Iотс=2Iном 220В | 340576680000 | Оборудование низковольтное | 2016-08-25 | новый |  |  |  | Вовлечение | шт | 2
6.1.952 | ООО Торговый Дом "ЕвроСибЭнерго" Ангарский Центр Транспортной и Складской Логистики | Ангарск/АЦТСЛ склад №2 | Автоматический выключатель питания ИКТ Schneider Electric С60N-AC 3А 2х. полюсн., характ. В | 349898320000 | Оборудование низковольтное | 2016-11-14 | новый |  |  |  | Вовлечение | шт | 3
6.1.953 | ООО Торговый Дом "ЕвроСибЭнерго" Ангарский Центр Транспортной и Складской Логистики | Ангарск/АЦТСЛ склад №2 | АМПЕРМЕТР Д5080 5А 10А КЛ.0.2 | 422118000000 | Приборы | 2014-11-24 | Согласно паспорта гарантийный срок хранения с даты изготовления 6 месяцев. |  |  |  | Списание | шт | 1
6.1.954 | ООО Торговый Дом "ЕвроСибЭнерго" Ангарский Центр Транспортной и Складской Логистики | Ангарск/АЦТСЛ склад №2 | Амперметр постоянного тока М381.1 0-5мА | 420222320000 | Приборы | 2017-07-07 | новый |  |  |  | Вовлечение | шт | 20
6.1.955 | ООО Торговый Дом "ЕвроСибЭнерго" Ангарский Центр Транспортной и Складской Логистики | Ангарск/АЦТСЛ склад №2 | Амперметр М381 0-2кА | 420222480000 | Приборы | 2016-01-19 | Согласно паспорта гарантийный срок хранения с даты изготовления 6 месяцев. |  |  |  | Списание | шт | 1
6.1.956 | ООО Торговый Дом "ЕвроСибЭнерго" Ангарский Центр Транспортной и Складской Логистики | Ангарск/АЦТСЛ склад №2 | АМПЕРМЕТР М381 0-30МА 0-30МА | 420201050000 | Приборы | 2005-12-30 | новый |  |  |  | Вовлечение | шт | 2
6.1.957 | ООО Торговый Дом "ЕвроСибЭнерго" Ангарский Центр Транспортной и Складской Логистики | Ангарск/АЦТСЛ склад №2 | Амперметр М381.1 15мВ | Г22700040000 | Приборы | 2017-10-26 | новый |  |  |  | Вовлечение | шт | 1
6.1.958 | ООО Торговый Дом "ЕвроСибЭнерго" Ангарский Центр Транспортной и Складской Логистики | Ангарск/АЦТСЛ склад №2 | Амперметр М4264М А 0-10 1,5 В ОО | 420141020000 | Приборы | 2015-08-03 | Согласно паспорта гарантийный срок хранения с даты изготовления 6 месяцев. |  |  |  | Списание | шт | 2
6.1.959 | ООО Торговый Дом "ЕвроСибЭнерго" Ангарский Центр Транспортной и Складской Логистики | Ангарск/АЦТСЛ склад №2 | Амперметр переменного тока Э365.1-1 400А 400/5А | 420140360000 | Приборы | 2017-10-26 | новый |  |  |  | Вовлечение | шт | 2
6.1.960 | ООО Торговый Дом "ЕвроСибЭнерго" Ангарский Центр Транспортной и Складской Логистики | Ангарск/АЦТСЛ склад №2 | Амперметр переменного тока Э365.1-1 800А 800/5А | 420140520000 | Приборы | 2013-02-27 | Согласно паспорта гарантийный срок хранения с даты изготовления 6 месяцев. |  |  |  | Списание | шт | 1
6.1.961 | ООО Торговый Дом "ЕвроСибЭнерго" Ангарский Центр Транспортной и Складской Логистики | Ангарск/АЦТСЛ склад №2 | АМПЕРМЕТР ПЕРЕМЕННОГО ТОКА Э365.1-2 100/5 А 100-600 А | 420102510000 | Приборы | 2013-10-14 | Согласно паспорта гарантийный срок хранения с даты изготовления 6 месяцев. |  |  |  | Списание | шт | 5
6.1.962 | ООО Торговый Дом "ЕвроСибЭнерго" Ангарский Центр Транспортной и Складской Логистики | Ангарск/АЦТСЛ склад №2 | Амперметр переменного тока Э365-2 150/5 А 800 А | 420140480000 | Приборы | 2013-02-27 | новый |  |  |  | Вовлечение | шт | 6
6.1.963 | ООО Торговый Дом "ЕвроСибЭнерго" Ангарский Центр Транспортной и Складской Логистики | Ангарск/АЦТСЛ склад №2 | АМПЕРМЕТР ПЕРЕМЕННОГО ТОКА Э8030 М1 600/5 А 600А | 420111210000 | Приборы | 2013-07-04 | Согласно паспорта гарантийный срок хранения с даты изготовления 6 месяцев. |  |  |  | Списание | шт | 1
6.1.964 | ООО Торговый Дом "ЕвроСибЭнерго" Ангарский Центр Транспортной и Складской Логистики | Ангарск/АЦТСЛ склад №2 | Амперметр постоянного тока М381.1 0-150 А | 420201190000 | Приборы | 2016-08-25 | Согласно паспорта гарантийный срок хранения с даты изготовления 6 месяцев. |  |  |  | Списание | шт | 2
6.1.965 | ООО Торговый Дом "ЕвроСибЭнерго" Ангарский Центр Транспортной и Складской Логистики | Ангарск/АЦТСЛ склад №2 | Амперметр постоянного тока М4264М МА 0-5 1,5 В 00 (Миллиамперметр) | 420222170000 | Приборы | 2015-11-10 | Согласно паспорта гарантийный срок хранения с даты изготовления 6 месяцев. |  |  |  | Списание | шт | 3
6.1.966 | ООО Торговый Дом "ЕвроСибЭнерго" Ангарский Центр Транспортной и Складской Логистики | Ангарск/АЦТСЛ склад №2 | Анализатор для ситового анализа вибрационный лабораторный А20 с виброприводом ВП-30Т | Б82300210000 | Приборы | 2019-10-30 | новый |  |  |  | Вовлечение | шт | 1
6.1.967 | ООО Торговый Дом "ЕвроСибЭнерго" Ангарский Центр Транспортной и Складской Логистики | Ангарск/АЦТСЛ склад №2 | ВАРМЕТР Ц301/1 6000/100 8000/5 2 СТР. | 420601060000 | Приборы | 2005-12-30 | новый |  |  |  | Вовлечение | шт | 3
6.1.968 | ООО Торговый Дом "ЕвроСибЭнерго" Ангарский Центр Транспортной и Складской Логистики | Ангарск/АЦТСЛ склад №2 | Ваттметр Ц301/1 0-120мВт 110000/100В 600/5А | 420510590000 | Приборы | 2013-06-24 | Согласно паспорта гарантийный срок хранения с даты изготовления 6 месяцев. |  |  |  | Списание | шт | 2
6.1.969 | ООО Торговый Дом "ЕвроСибЭнерго" Ангарский Центр Транспортной и Складской Логистики | Ангарск/АЦТСЛ склад №2 | Ваттметр Ц301/1 0-15мВт 10000/100В 1000/5А | 420510480000 | Приборы | 2013-06-24 | новый |  |  |  | Вовлечение | шт | 2
6.1.970 | ООО Торговый Дом "ЕвроСибЭнерго" Ангарский Центр Транспортной и Складской Логистики | Ангарск/АЦТСЛ склад №2 | Ваттметр Ц301/1 0-25мВт 10000/100В 1500/5А | 420510490000 | Приборы | 2013-06-24 | Согласно паспорта гарантийный срок хранения с даты изготовления 6 месяцев. |  |  |  | Списание | шт | 2
6.1.971 | ООО Торговый Дом "ЕвроСибЭнерго" Ангарский Центр Транспортной и Складской Логистики | Ангарск/АЦТСЛ склад №2 | Ваттметр Ц301/1 0-60мВт 110000/100В 300/5А | 420510550000 | Приборы | 2013-06-24 | Согласно паспорта гарантийный срок хранения с даты изготовления 6 месяцев. |  |  |  | Списание | шт | 2
6.1.972 | ООО Торговый Дом "ЕвроСибЭнерго" Ангарский Центр Транспортной и Складской Логистики | Ангарск/АЦТСЛ склад №2 | Ваттметр Ц301/1 200-2-200 МВТ 110000/100 1000/5А | 420510240000 | Приборы | 2006-12-13 | новый |  |  |  | Вовлечение | шт | 3
6.1.973 | ООО Торговый Дом "ЕвроСибЭнерго" Ангарский Центр Транспортной и Складской Логистики | Ангарск/АЦТСЛ склад №2 | Ваттметр Ц301/1 25мВт 35000/100В 400/5А (100-600А) | 420510510000 | Приборы | 2013-06-24 | новый |  |  |  | Вовлечение | шт | 2
6.1.974 | ООО Торговый Дом "ЕвроСибЭнерго" Ангарский Центр Транспортной и Складской Логистики | Ангарск/АЦТСЛ склад №2 | Ваттметр Ц301/1 40-0-40мВт 110000/100В 200/5А | 420510540000 | Приборы | 2013-06-24 | Согласно паспорта гарантийный срок хранения с даты изготовления 6 месяцев. |  |  |  | Списание | шт | 2
6.1.975 | ООО Торговый Дом "ЕвроСибЭнерго" Ангарский Центр Транспортной и Складской Логистики | Ангарск/АЦТСЛ склад №2 | Ваттметр Ц301/1 40мВт | Г22700050000 | Приборы | 2017-10-26 | новый |  |  |  | Вовлечение | шт | 2
6.1.976 | ООО Торговый Дом "ЕвроСибЭнерго" Ангарский Центр Транспортной и Складской Логистики | Ангарск/АЦТСЛ склад №2 | Ваттметр Ц301/1 60мВт 35000/100В 1000/5А | 420510520000 | Приборы | 2013-06-24 | Согласно паспорта гарантийный срок хранения с даты изготовления 6 месяцев. |  |  |  | Списание | шт | 2
6.1.977 | ООО Торговый Дом "ЕвроСибЭнерго" Ангарский Центр Транспортной и Складской Логистики | Ангарск/АЦТСЛ склад №2 | Ваттметр Ц301/1 80-0-80мВт 110000/100В 400/5А | 420510580000 | Приборы | 2013-06-24 | Согласно паспорта гарантийный срок хранения с даты изготовления 6 месяцев. |  |  |  | Списание | шт | 2
6.1.978 | ООО Торговый Дом "ЕвроСибЭнерго" Ангарский Центр Транспортной и Складской Логистики | Ангарск/АЦТСЛ склад №2 | Ваттметр Ц301/1 80мВт 110000/100В 400/5А | 420510570000 | Приборы | 2013-06-24 | Согласно паспорта гарантийный срок хранения с даты изготовления 6 месяцев. |  |  |  | Списание | шт | 2
6.1.979 | ООО Торговый Дом "ЕвроСибЭнерго" Ангарский Центр Транспортной и Складской Логистики | Ангарск/АЦТСЛ склад №2 | ВОЛЬТМЕТР М 381.1 1 кВ | 420401260000 | Приборы | 2016-01-19 | Согласно паспорта гарантийный срок хранения с даты изготовления 6 месяцев. |  |  |  | Списание | шт | 1
6.1.980 | ООО Торговый Дом "ЕвроСибЭнерго" Ангарский Центр Транспортной и Складской Логистики | Ангарск/АЦТСЛ склад №2 | Вспомогательный контакт Schnеider Electric OF | 349898370000 | Приборы | 2011-12-09 | новый |  |  |  | Вовлечение | шт | 8
6.1.981 | ООО Торговый Дом "ЕвроСибЭнерго" Ангарский Центр Транспортной и Складской Логистики | Ангарск/АЦТСЛ склад №2 | ВЫКЛ.АВТОМАТИЧЕСКИЙ 1-ПОЛЮСН. А-63 1М 380В 3.15А 10 IНОМ. | 340575900000 | Оборудование низковольтное | 2005-12-30 | новый |  |  |  | Вовлечение | шт | 10
6.1.982 | ООО Торговый Дом "ЕвроСибЭнерго" Ангарский Центр Транспортной и Складской Логистики | Ангарск/АЦТСЛ склад №2 | Выключатель авт. АП50Б 2МТ 1.6А 10Iн 400АС/220DC | В40201290007 | Оборудование низковольтное | 2020-02-12 | новый |  |  |  | Вовлечение | шт | 1
6.1.983 | ООО Торговый Дом "ЕвроСибЭнерго" Ангарский Центр Транспортной и Складской Логистики | Ангарск/АЦТСЛ склад №2 | Выключатель автоматический 2Р 32А С ВА-101 4.5кА | В40200090008 | Оборудование низковольтное | 2021-02-12 | новый |  |  |  | Вовлечение | шт | 1
6.1.984 | ООО Торговый Дом "ЕвроСибЭнерго" Ангарский Центр Транспортной и Складской Логистики | Ангарск/АЦТСЛ склад №2 | ВЫКЛЮЧАТЕЛЬ АВТОМАТИЧЕСКИЙ 2-Х ПОЛЮСНЫЙ АП50Б 2МТ IН=10 А 10 IН 1Р20 | 340818500000 | Оборудование низковольтное | 2017-06-21 | новый |  |  |  | Вовлечение | шт | 1
6.1.985 | ООО Торговый Дом "ЕвроСибЭнерго" Ангарский Центр Транспортной и Складской Логистики | Ангарск/АЦТСЛ склад №2 | ВЫКЛЮЧАТЕЛЬ АВТОМАТИЧЕСКИЙ 2-Х ПОЛЮСНЫЙ АП50Б 2МТ IН=2.5А 3.5IН 1Р20 С БК-2П | 340878200000 | Оборудование низковольтное | 2016-09-20 | новый |  |  |  | Вовлечение | шт | 1
6.1.986 | ООО Торговый Дом "ЕвроСибЭнерго" Ангарский Центр Транспортной и Складской Логистики | Ангарск/АЦТСЛ склад №2 | ВЫКЛЮЧАТЕЛЬ АВТОМАТИЧЕСКИЙ 2-Х ПОЛЮСНЫЙ АП50Б 2МТ IН=40 А 10 IН 1Р20 | 340827500000 | Оборудование низковольтное | 2007-08-22 | новый |  |  |  | Вовлечение | шт | 77
6.1.987 | ООО Торговый Дом "ЕвроСибЭнерго" Ангарский Центр Транспортной и Складской Логистики | Ангарск/АЦТСЛ склад №2 | ВЫКЛЮЧАТЕЛЬ АВТОМАТИЧЕСКИЙ 2-Х ПОЛЮСНЫЙ АП50Б 2МТ IН=40 А 3.5 IН 1Р20 | 340826000000 | Оборудование низковольтное | 2007-07-19 | новый |  |  |  | Вовлечение | шт | 11
6.1.988 | ООО Торговый Дом "ЕвроСибЭнерго" Ангарский Центр Транспортной и Складской Логистики | Ангарск/АЦТСЛ склад №2 | ВЫКЛЮЧАТЕЛЬ АВТОМАТИЧЕСКИЙ 2-Х ПОЛЮСНЫЙ АП50Б 2МТ IН=50 А 10 IН 1Р20 | 340830500000 | Оборудование низковольтное | 2005-12-30 | новый |  |  |  | Вовлечение | шт | 43
6.1.989 | ООО Торговый Дом "ЕвроСибЭнерго" Ангарский Центр Транспортной и Складской Логистики | Ангарск/АЦТСЛ склад №2 | ВЫКЛЮЧАТЕЛЬ АВТОМАТИЧЕСКИЙ 2-Х ПОЛЮСНЫЙ АП50Б 2МТ IН=50 А 3.5 IН 1Р20 | 340829000000 | Оборудование низковольтное | 2007-07-19 | новый |  |  |  | Вовлечение | шт | 46
6.1.990 | ООО Торговый Дом "ЕвроСибЭнерго" Ангарский Центр Транспортной и Складской Логистики | Ангарск/АЦТСЛ склад №2 | ВЫКЛЮЧАТЕЛЬ АВТОМАТИЧЕСКИЙ 2-Х ПОЛЮСНЫЙ АП50Б 2МТ IН=63 А 10 IН 1Р20 | 340833500000 | Оборудование низковольтное | 2005-12-30 | новый |  |  |  | Вовлечение | шт | 125
6.1.991 | ООО Торговый Дом "ЕвроСибЭнерго" Ангарский Центр Транспортной и Складской Логистики | Ангарск/АЦТСЛ склад №2 | ВЫКЛЮЧАТЕЛЬ АВТОМАТИЧЕСКИЙ 2-Х ПОЛЮСНЫЙ АП50Б 2МТ IН=63 А 3.5 IН 1Р20 | 340832000000 | Оборудование низковольтное | 2007-07-19 | новый |  |  |  | Вовлечение | шт | 22
6.1.992 | ООО Торговый Дом "ЕвроСибЭнерго" Ангарский Центр Транспортной и Складской Логистики | Ангарск/АЦТСЛ склад №2 | ВЫКЛЮЧАТЕЛЬ АВТОМАТИЧЕСКИЙ 3-Х ПОЛЮСНЫЙ АП50Б 3МТ IН=63 А 3.5 IН 1Р20 | 340874000000 | Оборудование низковольтное | 2009-01-30 | новый |  |  |  | Вовлечение | шт | 39
6.1.993 | ООО Торговый Дом "ЕвроСибЭнерго" Ангарский Центр Транспортной и Складской Логистики | Ангарск/АЦТСЛ склад №2 | ВЫКЛЮЧАТЕЛЬ АВТОМАТИЧЕСКИЙ ВА 57-31 3400010 63А | В40300050000 | Оборудование низковольтное | 2018-09-20 | новый |  |  |  | Вовлечение | шт | 8
6.1.994 | ООО Торговый Дом "ЕвроСибЭнерго" Ангарский Центр Транспортной и Складской Логистики | Ангарск/АЦТСЛ склад №2 | ВЫКЛЮЧАТЕЛЬ АВТОМАТИЧЕСКИЙ ВА5731-340010 40А | 341771410000 | Оборудование низковольтное | 2018-09-20 | новый |  |  |  | Вовлечение | шт | 6
6.1.995 | ООО Торговый Дом "ЕвроСибЭнерго" Ангарский Центр Транспортной и Складской Логистики | Ангарск/АЦТСЛ склад №2 | ВЫКЛЮЧАТЕЛЬ АВТОМАТИЧЕСКИЙ ВА5731-340010 50А | В40202690000 | Оборудование низковольтное | 2020-09-16 | новый |  |  |  | Вовлечение | шт | 6
6.1.996 | ООО Торговый Дом "ЕвроСибЭнерго" Ангарский Центр Транспортной и Складской Логистики | Ангарск/АЦТСЛ склад №2 | Выключатель защитный трехполюсный в пластиковом корпусе BWS 325 YM/TPN Uн=380В, Iн=25А (ABB) | 349897490000 | Оборудование низковольтное | 2011-12-09 | новый |  |  |  | Вовлечение | шт | 1
6.1.997 | ООО Торговый Дом "ЕвроСибЭнерго" Ангарский Центр Транспортной и Складской Логистики | Ангарск/АЦТСЛ склад №2 | ВЫКЛЮЧАТЕЛЬ ПАКЕТНЫЙ ГЕРМЕТИЧНЫЙ В ПЛАСТМАССОВОМ КОРПУСЕ IP56-ПВ3-40 М1-ПЛ56 | 342815010000 | Оборудование низковольтное | 2016-12-15 | новый |  |  |  | Вовлечение | шт | 2
6.1.998 | ООО Торговый Дом "ЕвроСибЭнерго" Ангарский Центр Транспортной и Складской Логистики | Ангарск/АЦТСЛ склад №2 | ВЫКЛЮЧАТЕЛЬ ПАКЕТНЫЙ ПВ 3-100 M 1В КОРПУСЕ IP 56 (100А/220,60А/380) | 342815120000 | Оборудование низковольтное | 2016-11-15 | новый |  |  |  | Вовлечение | шт | 2
6.1.999 | ООО Торговый Дом "ЕвроСибЭнерго" Ангарский Центр Транспортной и Складской Логистики | Ангарск/АЦТСЛ склад №2 | ВЫКЛЮЧАТЕЛЬ ПУТЕВОЙ ВП-19М21Б431-67У2 ВП-19М21Б431-67У2 | 343000050000 | Оборудование низковольтное | 2016-08-25 | новый |  |  |  | Вовлечение | шт | 3
6.1.1000 | ООО Торговый Дом "ЕвроСибЭнерго" Ангарский Центр Транспортной и Складской Логистики | Ангарск/АЦТСЛ склад №2 | ДАТЧИК КАПИЛЛЯРНОЙ И МАГНИТОПОРОШКОВОЙ ДЕФФЕКТОСК. ДШВ | 975304720000 | Прочее | 2017-11-17 | новый |  |  |  | Вовлечение | компл | 1
6.1.1001 | ООО Торговый Дом "ЕвроСибЭнерго" Ангарский Центр Транспортной и Складской Логистики | Ангарск/АЦТСЛ склад №2 | ЗАЖИМ (МОСТИК.) ЗН-24-4М-25В/В 34 025 013.2 | 343220000000 | Прочее | 2005-10-31 | новый |  |  |  | Вовлечение | шт | 407
6.1.1002 | ООО Торговый Дом "ЕвроСибЭнерго" Ангарский Центр Транспортной и Складской Логистики | Ангарск/АЦТСЛ склад №2 | Зажим ЗВИ-15 арт. UZV3-015-06 ИЭК | 343283140000 | Прочее | 2016-10-19 | новый |  |  |  | Вовлечение | упак | 2
6.1.1003 | ООО Торговый Дом "ЕвроСибЭнерго" Ангарский Центр Транспортной и Складской Логистики | Ангарск/АЦТСЛ склад №2 | Заземление для РУ-15 кВ ЗПП-ПТР-15 S=25 | 252904720000 | Прочее | 2017-02-14 | новый |  |  |  | Вовлечение | компл | 7
6.1.1004 | ООО Торговый Дом "ЕвроСибЭнерго" Ангарский Центр Транспортной и Складской Логистики | Ангарск/АЦТСЛ склад №2 | Заземление переносное ЗПЛ-1 (25 мм) | 252906000000 | Прочее | 2020-09-18 | новый |  |  |  | Вовлечение | шт | 1
6.1.1005 | ООО Торговый Дом "ЕвроСибЭнерго" Ангарский Центр Транспортной и Складской Логистики | Ангарск/АЦТСЛ склад №2 | Измеритель параметров электрического и магнитного полей "ВЕ-МЕТР-АТ-002" | 433006070000 | Прочее | 2008-10-28 | новый |  |  |  | Вовлечение | шт | 1
6.1.1006 | ООО Торговый Дом "ЕвроСибЭнерго" Ангарский Центр Транспортной и Складской Логистики | Ангарск/АЦТСЛ склад №2 | Кабельный ввод PG 21 | Г10800050057 | Прочее | 2020-01-20 | новый |  |  |  | Вовлечение | шт | 2
6.1.1007 | ООО Торговый Дом "ЕвроСибЭнерго" Ангарский Центр Транспортной и Складской Логистики | Ангарск/АЦТСЛ склад №2 | КАТУШКА 380В (ПМЕ 200) | Е2020007 | Прочее | 2017-09-26 | новый |  |  |  | Вовлечение | шт | 9
6.1.1008 | ООО Торговый Дом "ЕвроСибЭнерго" Ангарский Центр Транспортной и Складской Логистики | Ангарск/АЦТСЛ склад №2 | Катушка пускателя ПМЕ 200 2700 220В | Е20200070000 | Прочее | 2017-10-26 | новый |  |  |  | Вовлечение | шт | 2
6.1.1009 | ООО Торговый Дом "ЕвроСибЭнерго" Ангарский Центр Транспортной и Складской Логистики | Ангарск/АЦТСЛ склад №2 | Килоамперметр Э42703.38, 12000/5А, 50Гц, 0-12 кА | 420141220000 | Приборы | 2017-07-07 | Согласно паспорта гарантийный срок хранения с даты изготовления 6 месяцев. |  |  |  | Списание | шт | 1
6.1.1010 | ООО Торговый Дом "ЕвроСибЭнерго" Ангарский Центр Транспортной и Складской Логистики | Ангарск/АЦТСЛ склад №2 | КИЛОВОЛЬТМЕТР С-196 | 422100110000 | Приборы | 2012-09-14 | новый |  |  |  | Вовлечение | шт | 1
6.1.1011 | ООО Торговый Дом "ЕвроСибЭнерго" Ангарский Центр Транспортной и Складской Логистики | Ангарск/АЦТСЛ склад №2 | Киловольтметр Э42703.35, 15750/100В, 50Гц, 0-17.5 кВ | 420312420000 | Приборы | 2012-09-14 | Согласно паспорта гарантийный срок хранения с даты изготовления 6 месяцев. |  |  |  | Списание | шт | 1
6.1.1012 | ООО Торговый Дом "ЕвроСибЭнерго" Ангарский Центр Транспортной и Складской Логистики | Ангарск/АЦТСЛ склад №2 | КНОПКА С ПОДСВЕТКОЙ ABLFS-22 ЗЕЛЕН | 345585240000 | Приборы | 2012-08-31 | новый |  |  |  | Вовлечение | шт | 3
6.1.1013 | ООО Торговый Дом "ЕвроСибЭнерго" Ангарский Центр Транспортной и Складской Логистики | Ангарск/АЦТСЛ склад №2 | Кнопка управления КУ-91 | 345585450000 | Приборы | 2012-12-11 | новый |  |  |  | Вовлечение | шт | 4
6.1.1014 | ООО Торговый Дом "ЕвроСибЭнерго" Ангарский Центр Транспортной и Складской Логистики | Ангарск/АЦТСЛ склад №2 | Комплект мультиметра-мегометра + токовые клещи + индикатор чередования фаз FLUKE 1587/MDT | 420826270000 | Приборы | 2014-04-08 | новый |  |  |  | Вовлечение | компл | 1
6.1.1015 | ООО Торговый Дом "ЕвроСибЭнерго" Ангарский Центр Транспортной и Складской Логистики | Ангарск/АЦТСЛ склад №2 | Контактор ABB AF16-30-10-13 | В41000780000 | Прочее | 2020-08-11 | новый |  |  |  | Вовлечение | шт | 2
6.1.1016 | ООО Торговый Дом "ЕвроСибЭнерго" Ангарский Центр Транспортной и Складской Логистики | Ангарск/АЦТСЛ склад №2 | Контактор МК1-10 40А У3 220В | 349899260000 | Прочее | 2013-05-27 | новый |  |  |  | Вовлечение | шт | 4
6.1.1017 | ООО Торговый Дом "ЕвроСибЭнерго" Ангарский Центр Транспортной и Складской Логистики | Ангарск/АЦТСЛ склад №2 | Магнитный пускатель ПМ 12-040210 380В | 346246440000 | Приборы | 2017-11-16 | новый |  |  |  | Вовлечение | шт | 2
6.1.1018 | ООО Торговый Дом "ЕвроСибЭнерго" Ангарский Центр Транспортной и Складской Логистики | Ангарск/АЦТСЛ склад №2 | Микропереключатель МП1202 ЛУХЛЗ исп.2 1А 380В 440В 10А ТУ16-526.329-78 | В41400020000 | Приборы | 2019-04-24 | новый |  |  |  | Вовлечение | шт | 1
6.1.1019 | ООО Торговый Дом "ЕвроСибЭнерго" Ангарский Центр Транспортной и Складской Логистики | Ангарск/АЦТСЛ склад №2 | МИЛИВОЛЬТМЕТР В3-56 | 422102060000 | Приборы | 2008-10-20 | новый |  |  |  | Вовлечение | шт | 1
6.1.1020 | ООО Торговый Дом "ЕвроСибЭнерго" Ангарский Центр Транспортной и Складской Логистики | Ангарск/АЦТСЛ склад №2 | Модуль выбора фазы питания МВФ-3М | 433006490000 | Приборы | 2015-01-12 | новый |  |  |  | Вовлечение | шт | 3
6.1.1021 | ООО Торговый Дом "ЕвроСибЭнерго" Ангарский Центр Транспортной и Складской Логистики | Ангарск/АЦТСЛ склад №2 | МОСТ ММВ (Р3043) | 421100000000 | Приборы | 2014-07-25 | новый |  |  |  | Вовлечение | шт | 1
6.1.1022 | ООО Торговый Дом "ЕвроСибЭнерго" Ангарский Центр Транспортной и Складской Логистики | Ангарск/АЦТСЛ склад №2 | Мультиметр MY61(MY63) | 420801820000 | Приборы | 2017-09-04 | новый |  |  |  | Вовлечение | шт | 1
6.1.1023 | ООО Торговый Дом "ЕвроСибЭнерго" Ангарский Центр Транспортной и Складской Логистики | Ангарск/АЦТСЛ склад №2 | МУЛЬТИМЕТР АРРА97II | 420801610000 | Приборы | 2020-10-20 | новый |  |  |  | Вовлечение | шт | 1
6.1.1024 | ООО Торговый Дом "ЕвроСибЭнерго" Ангарский Центр Транспортной и Складской Логистики | Ангарск/АЦТСЛ склад №2 | МУЛЬТИМЕТР РУЧНОЙ МП-1 | 422107000000 | Приборы | 2007-06-29 | новый |  |  |  | Вовлечение | шт | 2
6.1.1025 | ООО Торговый Дом "ЕвроСибЭнерго" Ангарский Центр Транспортной и Складской Логистики | Ангарск/АЦТСЛ склад №2 | Набор реагентов для иммунохроматографического выявления антигена SARS-COV-2 в биологическом материале человека (BIOCREDIT COVID-19 Ag) (упак по 20шт) | Г10715410000 | Прочее | 2022-02-14 | новый |  |  |  | Вовлечение | упак | 17
6.1.1026 | ООО Торговый Дом "ЕвроСибЭнерго" Ангарский Центр Транспортной и Складской Логистики | Ангарск/АЦТСЛ склад №2 | НАКОНЕЧНИК КАБЕЛЬН.AЛЮМИН.СЕЧ 25 ТА 25 | 349101600000 | Прочее | 2009-02-03 | новый |  |  |  | Вовлечение | шт | 6
6.1.1027 | ООО Торговый Дом "ЕвроСибЭнерго" Ангарский Центр Транспортной и Складской Логистики | Ангарск/АЦТСЛ склад №2 | Осциллограф-мультиметр АСК-2028 | 422191800000 | Приборы | 2016-09-19 | новый |  |  |  | Вовлечение | шт | 1
6.1.1028 | ООО Торговый Дом "ЕвроСибЭнерго" Ангарский Центр Транспортной и Складской Логистики | Ангарск/АЦТСЛ склад №2 | ПЕРЕКЛЮЧАТЕЛЬ ПМОВ-111222/IIД-54 | 344815000000 | Приборы | 2016-11-25 | новый |  |  |  | Вовлечение | шт | 5
6.1.1029 | ООО Торговый Дом "ЕвроСибЭнерго" Ангарский Центр Транспортной и Складской Логистики | Ангарск/АЦТСЛ склад №2 | Переключатель ПВ25А 380В УХЛ 4 | В40300660000 | Приборы | 2018-06-04 | новый |  |  |  | Вовлечение | шт | 4
6.1.1030 | ООО Торговый Дом "ЕвроСибЭнерго" Ангарский Центр Транспортной и Складской Логистики | Ангарск/АЦТСЛ склад №2 | ПЕРЕКЛЮЧАТЕЛЬ ПК16-3Р14-С3052 | 345315760000 | Приборы | 2016-08-25 | новый |  |  |  | Вовлечение | шт | 1
6.1.1031 | ООО Торговый Дом "ЕвроСибЭнерго" Ангарский Центр Транспортной и Складской Логистики | Ангарск/АЦТСЛ склад №2 | Переключатель ПМОФ45 - 112222(Д1) / II | В41600040003 | Приборы | 2020-10-15 | новый |  |  |  | Вовлечение | шт | 4
6.1.1032 | ООО Торговый Дом "ЕвроСибЭнерго" Ангарский Центр Транспортной и Складской Логистики | Ангарск/АЦТСЛ склад №2 | Пост кнопочный ПКЕ 212-3 У3 красный гриб IP40 (карболит) | 345586270000 | Приборы | 2019-08-16 | новый |  |  |  | Вовлечение | шт | 4
6.1.1033 | ООО Торговый Дом "ЕвроСибЭнерго" Ангарский Центр Транспортной и Складской Логистики | Ангарск/АЦТСЛ склад №2 | ПРЕОБРАЗОВАТЕЛЬ Е849/4 ЭС 0-5А | 420993920000 | Приборы | 2016-08-05 | новый |  |  |  | Вовлечение | шт | 1
6.1.1034 | ООО Торговый Дом "ЕвроСибЭнерго" Ангарский Центр Транспортной и Складской Логистики | Ангарск/АЦТСЛ склад №2 | Преобразователь Е849/5 5A | 420901750000 | Приборы | 2005-10-31 | новый |  |  |  | Вовлечение | шт | 7
6.1.1035 | ООО Торговый Дом "ЕвроСибЭнерго" Ангарский Центр Транспортной и Складской Логистики | Ангарск/АЦТСЛ склад №2 | Преобразователь Е852М 5А 0-20мА | 420903050000 | Приборы | 2010-08-18 | новый |  |  |  | Вовлечение | шт | 5
6.1.1036 | ООО Торговый Дом "ЕвроСибЭнерго" Ангарский Центр Транспортной и Складской Логистики | Ангарск/АЦТСЛ склад №2 | ПРЕОБРАЗОВАТЕЛЬ Е852М-1А Е 852М-1А | 420903040000 | Приборы | 2011-03-01 | новый |  |  |  | Вовлечение | шт | 5
6.1.1037 | ООО Торговый Дом "ЕвроСибЭнерго" Ангарский Центр Транспортной и Складской Логистики | Ангарск/АЦТСЛ склад №2 | Преобразователь Е858/1 ЭС 985-115В, 0-5мА | 420993630000 | Приборы | 2016-08-25 | новый |  |  |  | Вовлечение | шт | 2
6.1.1038 | ООО Торговый Дом "ЕвроСибЭнерго" Ангарский Центр Транспортной и Складской Логистики | Ангарск/АЦТСЛ склад №2 | Преобразователь измерительной мощности Е849/3 ЭС-Ц 80-120В; 0-5мА | 420993780000 | Приборы | 2016-06-01 | новый |  |  |  | Вовлечение | шт | 1
6.1.1039 | ООО Торговый Дом "ЕвроСибЭнерго" Ангарский Центр Транспортной и Складской Логистики | Ангарск/АЦТСЛ склад №2 | Преобразователь измерительный постоянного тока Е856/22 ЭС 0-75мВ от шунта/1 выход 0-5В | 420993520000 | Приборы | 2014-08-04 | новый |  |  |  | Вовлечение | шт | 1
6.1.1040 | ООО Торговый Дом "ЕвроСибЭнерго" Ангарский Центр Транспортной и Складской Логистики | Ангарск/АЦТСЛ склад №2 | Преобразователь переменного тока Е854/1 ЭС (0-1А)/(0-5мА) | 420901090000 | Приборы | 2013-08-23 | новый |  |  |  | Вовлечение | шт | 2
6.1.1041 | ООО Торговый Дом "ЕвроСибЭнерго" Ангарский Центр Транспортной и Складской Логистики | Ангарск/АЦТСЛ склад №2 | Преобразователь постояннного тока измерительный цифровой Е856/5ЭС-Ц Вход 0–75 мВ. Выход 4-20мА, Modbus | 420993170000 | Приборы | 2016-06-01 | новый |  |  |  | Вовлечение | шт | 2
6.1.1042 | ООО Торговый Дом "ЕвроСибЭнерго" Ангарский Центр Транспортной и Складской Логистики | Ангарск/АЦТСЛ склад №2 | Преобразователь тока Е842/1 ЭС 0-2,5А/0-5ьА | 420993620000 | Приборы | 2016-08-25 | новый |  |  |  | Вовлечение | шт | 15
6.1.1043 | ООО Торговый Дом "ЕвроСибЭнерго" Ангарский Центр Транспортной и Складской Логистики | Ангарск/АЦТСЛ склад №2 | ПРЕОБР-ЛЬ Е855М/2 Е855М/2 | 420901280000 | Приборы | 2005-12-30 | новый |  |  |  | Вовлечение | шт | 2
6.1.1044 | ООО Торговый Дом "ЕвроСибЭнерго" Ангарский Центр Транспортной и Складской Логистики | Ангарск/АЦТСЛ склад №2 | Приставка контактная ПКЛ-11М 04Б, 1з+1р, 16А, IP 20 | 345950210000 | Приборы | 2019-09-19 | новый |  |  |  | Вовлечение | шт | 2
6.1.1045 | ООО Торговый Дом "ЕвроСибЭнерго" Ангарский Центр Транспортной и Складской Логистики | Ангарск/АЦТСЛ склад №2 | Пр-ль Е856/7 ЭС | 420900020000 | Приборы | 2006-08-22 | новый |  |  |  | Вовлечение | шт | 13
6.1.1046 | ООО Торговый Дом "ЕвроСибЭнерго" Ангарский Центр Транспортной и Складской Логистики | Ангарск/АЦТСЛ склад №2 | ПР-ЛЬ Е849М/4 1А 1А | 420901640000 | Приборы | 2010-05-28 | новый |  |  |  | Вовлечение | шт | 2
6.1.1047 | ООО Торговый Дом "ЕвроСибЭнерго" Ангарский Центр Транспортной и Складской Логистики | Ангарск/АЦТСЛ склад №2 | Пр-ль Е857/1 ЭС | 420900030000 | Приборы | 2006-08-22 | новый |  |  |  | Вовлечение | шт | 4
6.1.1048 | ООО Торговый Дом "ЕвроСибЭнерго" Ангарский Центр Транспортной и Складской Логистики | Ангарск/АЦТСЛ склад №2 | Пробник токовый А622 для осциллографа Tektronix | 422194670000 | Приборы | 2017-02-15 | новый |  |  |  | Вовлечение | шт | 1
6.1.1049 | ООО Торговый Дом "ЕвроСибЭнерго" Ангарский Центр Транспортной и Складской Логистики | Ангарск/АЦТСЛ склад №2 | Пульт индикатора ИКЗ-2 переносной ППИ-2 | 433006900000 | Приборы | 2014-05-07 | новый |  |  |  | Вовлечение | шт | 1
6.1.1050 | ООО Торговый Дом "ЕвроСибЭнерго" Ангарский Центр Транспортной и Складской Логистики | Ангарск/АЦТСЛ склад №2 | ПУСКАТЕЛИ 6-ВЕЛИЧИНЫ ПМ-12-160210 /ПМА-6222/ 220В | 346246370000 | Приборы | 2017-11-29 | новый |  |  |  | Вовлечение | шт | 1
6.1.1051 | ООО Торговый Дом "ЕвроСибЭнерго" Ангарский Центр Транспортной и Складской Логистики | Ангарск/АЦТСЛ склад №2 | ПУСКАТЕЛЬ ПМ 12-010-520 220В (аналог ПМЛ 1511) | 346554210000 | Приборы | 2016-08-25 | новый |  |  |  | Вовлечение | шт | 2
6.1.1052 | ООО Торговый Дом "ЕвроСибЭнерго" Ангарский Центр Транспортной и Складской Логистики | Ангарск/АЦТСЛ склад №2 | Пускатель ПМ 12-040-210380В | 346089790000 | Приборы | 2013-02-19 | новый |  |  |  | Вовлечение | шт | 6
6.1.1053 | ООО Торговый Дом "ЕвроСибЭнерго" Ангарский Центр Транспортной и Складской Логистики | Ангарск/АЦТСЛ склад №2 | Пускатель ПМ-12-010110 УХЛ4А.220В (2з+1р) ТУ 16-89 ИГФР.64 4236.033ТУ | 346090610000 | Приборы | 2016-08-25 | новый |  |  |  | Вовлечение | шт | 2
6.1.1054 | ООО Торговый Дом "ЕвроСибЭнерго" Ангарский Центр Транспортной и Складской Логистики | Ангарск/АЦТСЛ склад №2 | Пускатель ПМА 5220Д 100А 220В с реле в корп. IP54 c кнопками П+С | 346800050000 | Приборы | 2016-12-01 | новый |  |  |  | Вовлечение | шт | 2
6.1.1055 | ООО Торговый Дом "ЕвроСибЭнерго" Ангарский Центр Транспортной и Складской Логистики | Ангарск/АЦТСЛ склад №2 | ПУСКАТЕЛЬ Э/МАГН. ПМ 12-010-660 380В | 346365380000 | Приборы | 2017-06-26 | новый |  |  |  | Вовлечение | шт | 2
6.1.1056 | ООО Торговый Дом "ЕвроСибЭнерго" Ангарский Центр Транспортной и Складской Логистики | Ангарск/АЦТСЛ склад №2 | ПУСКАТЕЛЬ Э/МАГН. ПМ 12-040-110 380В 1"З" У2 | 346502950000 | Приборы | 2005-10-31 | новый |  |  |  | Вовлечение | шт | 8
6.1.1057 | ООО Торговый Дом "ЕвроСибЭнерго" Ангарский Центр Транспортной и Складской Логистики | Ангарск/АЦТСЛ склад №2 | ПУСКАТЕЛЬ Э/МАГН. ПМ 12-040-150 380В 1"З" УХЛ4 | 346502970000 | Приборы | 2005-10-31 | новый |  |  |  | Вовлечение | шт | 4
6.1.1058 | ООО Торговый Дом "ЕвроСибЭнерго" Ангарский Центр Транспортной и Складской Логистики | Ангарск/АЦТСЛ склад №2 | ПУСКАТЕЛЬ Э/МАГН. ПМЕ-011 220В 1Р00 1"З" (ПМ12-010-100) | 346040250000 | Приборы | 2016-11-14 | новый |  |  |  | Вовлечение | шт | 5
6.1.1059 | ООО Торговый Дом "ЕвроСибЭнерго" Ангарский Центр Транспортной и Складской Логистики | Ангарск/АЦТСЛ склад №2 | ПУСКАТЕЛЬ Э/МАГН. ПМЛ-1210Б 380В С РТЛ-1014 | 346063300000 | Приборы | 2008-04-29 | новый |  |  |  | Вовлечение | шт | 2
6.1.1060 | ООО Торговый Дом "ЕвроСибЭнерго" Ангарский Центр Транспортной и Складской Логистики | Ангарск/АЦТСЛ склад №2 | Пускатель электромагнитный ПМ 12-040-150 380В | В41001170000 | Приборы | 2017-10-26 | новый |  |  |  | Вовлечение | шт | 2
6.1.1061 | ООО Торговый Дом "ЕвроСибЭнерго" Ангарский Центр Транспортной и Складской Логистики | Ангарск/АЦТСЛ склад №2 | Пускатель электромагнитный ПМ12-010-500 380В УХЛ4 | 346672400000 | Приборы | 2008-12-30 | новый |  |  |  | Вовлечение | шт | 15
6.1.1062 | ООО Торговый Дом "ЕвроСибЭнерго" Ангарский Центр Транспортной и Складской Логистики | Ангарск/АЦТСЛ склад №2 | Пускатель электромагнитный ПМЛ-3501 Uk=380В | В41000870000 | Приборы | 2018-05-07 | новый |  |  |  | Вовлечение | шт | 30
6.1.1063 | ООО Торговый Дом "ЕвроСибЭнерго" Ангарский Центр Транспортной и Складской Логистики | Ангарск/АЦТСЛ склад №2 | РАЗЪЕДИНИТЕЛЬ РЕ 19-39-11160 00 УХЛ 3 | В43200190000 | Прочее | 2018-05-11 | новый |  |  |  | Вовлечение | шт | 9
6.1.1064 | ООО Торговый Дом "ЕвроСибЭнерго" Ангарский Центр Транспортной и Складской Логистики | Ангарск/АЦТСЛ склад №2 | Разъем AC4FDZB BULK XLR4(гнездо) | В43400510006 | Прочее | 2021-05-12 | новый |  |  |  | Вовлечение | шт | 20
6.1.1065 | ООО Торговый Дом "ЕвроСибЭнерго" Ангарский Центр Транспортной и Складской Логистики | Ангарск/АЦТСЛ склад №2 | Рефлектометр оптический EXFO FTB-1 | 430104520000 | Прочее | 2018-01-19 | новый |  |  |  | Вовлечение | шт | 1
6.1.1066 | ООО Торговый Дом "ЕвроСибЭнерго" Ангарский Центр Транспортной и Складской Логистики | Ангарск/АЦТСЛ склад №2 | РУБИЛЬНИК РПС-1 100А | 347101900000 | Прочее | 2016-08-25 | новый |  |  |  | Вовлечение | шт | 1
6.1.1067 | ООО Торговый Дом "ЕвроСибЭнерго" Ангарский Центр Транспортной и Складской Логистики | Ангарск/АЦТСЛ склад №2 | Стандартный образец предприятия (СОП) для стилоскопирования С10-1а ГСО 7952-2001 Сталь легированная типа 16ГС | 283200710000 | Прочее | 2014-12-01 | новый |  |  |  | Вовлечение | шт | 1
6.1.1068 | ООО Торговый Дом "ЕвроСибЭнерго" Ангарский Центр Транспортной и Складской Логистики | Ангарск/АЦТСЛ склад №2 | Стандартный образец предприятия (СОП) для стилоскопирования УНЛ16 ГСО 8517-2004 Сталь легированная типа 40Х | 283200700000 | Прочее | 2014-12-01 | новый |  |  |  | Вовлечение | шт | 1
6.1.1069 | ООО Торговый Дом "ЕвроСибЭнерго" Ангарский Центр Транспортной и Складской Логистики | Ангарск/АЦТСЛ склад №2 | Стандартный образец предприятия (СОП) для стилоскопирования УНЛ6в ГСО 1809-91П Сталь легированная типа 12Х1МФ | 283200690000 | Прочее | 2014-12-01 | новый |  |  |  | Вовлечение | шт | 1
6.1.1070 | ООО Торговый Дом "ЕвроСибЭнерго" Ангарский Центр Транспортной и Складской Логистики | Ангарск/АЦТСЛ склад №2 | ТРАНСФ.ИЗМ.ОСМ-1.0 УХЛ3 220/24 | 251615300000 | Оборудование низковольтное | 2005-10-31 | новый |  |  |  | Вовлечение | шт | 1
6.1.1071 | ООО Торговый Дом "ЕвроСибЭнерго" Ангарский Центр Транспортной и Складской Логистики | Ангарск/АЦТСЛ склад №2 | ТРАНСФ.ИЗМЕРИТ ОСО-0,25 220/24 | 251614120000 | Оборудование низковольтное | 2011-09-15 | Согласно паспорта консервация трансформатора с даты изготовления 3 года. Морально устарели, не используются на производстве. |  |  |  | списание | шт | 8
6.1.1072 | ООО Торговый Дом "ЕвроСибЭнерго" Ангарский Центр Транспортной и Складской Логистики | Ангарск/АЦТСЛ склад №2 | ТРАНСФ.НАПРЯЖ,ОСМ-0,16У3,380/110/24 | 251615050000 | Оборудование низковольтное | 2006-12-29 | Согласно паспорта консервация трансформатора с даты изготовления 3 года. Морально устарели, не используются на производстве. |  |  |  | Списание | шт | 3
6.1.1073 | ООО Торговый Дом "ЕвроСибЭнерго" Ангарский Центр Транспортной и Складской Логистики | Ангарск/АЦТСЛ склад №2 | ТРАНСФ.ПОНИЖ. ТСЗИ-4.0 220/127 | 251638480000 | Оборудование низковольтное | 2009-10-30 | непригоден //Согласно паспорта консервация трансформатора с даты изготовления 3 года. Морально устарели, не используются на производстве. |  |  |  | списание | шт | 2
6.1.1074 | ООО Торговый Дом "ЕвроСибЭнерго" Ангарский Центр Транспортной и Складской Логистики | Ангарск/АЦТСЛ склад №2 | ТРАНСФ.ПОНИЖ. ТСЗИ-4.0 380/220 | 251617660000 | Оборудование низковольтное | 2011-09-15 | Согласно паспорта консервация трансформатора с даты изготовления 3 года. Морально устарели, не используются на производстве. |  |  |  | списание | шт | 1
6.1.1075 | ООО Торговый Дом "ЕвроСибЭнерго" Ангарский Центр Транспортной и Складской Логистики | Ангарск/АЦТСЛ склад №2 | ТРАНСФ.ПОНИЖ.ОСВМ-0.25-74ОМ5 220/13 | 251632200000 | Оборудование низковольтное | 2005-12-30 | Согласно паспорта консервация трансформатора с даты изготовления 3 года. Морально устарели, не используются на производстве. |  |  |  | списание | шт | 6
6.1.1076 | ООО Торговый Дом "ЕвроСибЭнерго" Ангарский Центр Транспортной и Складской Логистики | Ангарск/АЦТСЛ склад №2 | ТРАНСФ.ПОНИЖ.ОСМ-0.25-220/12-24-36 | 251617450000 | Оборудование низковольтное | 2011-09-15 | Согласно паспорта консервация трансформатора с даты изготовления 3 года. Морально устарели, не используются на производстве. |  |  |  | списание | шт | 2
6.1.1077 | ООО Торговый Дом "ЕвроСибЭнерго" Ангарский Центр Транспортной и Складской Логистики | Ангарск/АЦТСЛ склад №2 | ТРАНСФ.ПОНИЖ.ТСЗИ-1.6-УХЛ2 380-220/12 | 251629100000 | Оборудование низковольтное | 2013-04-08 | Согласно паспорта консервация трансформатора с даты изготовления 3 года. Морально устарели, не используются на производстве. |  |  |  | списание | шт | 1
6.1.1078 | ООО Торговый Дом "ЕвроСибЭнерго" Ангарский Центр Транспортной и Складской Логистики | Ангарск/АЦТСЛ склад №2 | ТРАНСФОРМАТОР ТСЗИ-2,5-380/220-220 УХЛ2 | 251638240000 | Оборудование низковольтное | 2011-09-15 | новый |  |  |  | Вовлечение | шт | 5
6.1.1079 | ООО Торговый Дом "ЕвроСибЭнерго" Ангарский Центр Транспортной и Складской Логистики | Ангарск/АЦТСЛ склад №2 | Указатель высокого напряжения УВНИ 15С3 | 421412880000 | Оборудование низковольтное | 2017-02-14 | новый |  |  |  | Вовлечение | шт | 8
6.1.1080 | ООО Торговый Дом "ЕвроСибЭнерго" Ангарский Центр Транспортной и Складской Логистики | Ангарск/АЦТСЛ склад №2 | Указатель напряжения УВН-10Д (УВН-80С) | 421412630000 | Оборудование низковольтное | 2017-06-23 | новый |  |  |  | Вовлечение | шт | 3
6.1.1081 | ООО Торговый Дом "ЕвроСибЭнерго" Ангарский Центр Транспортной и Складской Логистики | Ангарск/АЦТСЛ склад №2 | Устройство УНП-10Э ВЛ (25мм2) | ЖД0100010004 | Прочее | 2020-02-10 | новый |  |  |  | Вовлечение | шт | 1
6.1.1082 | ООО Торговый Дом "ЕвроСибЭнерго" Ангарский Центр Транспортной и Складской Логистики | Ангарск/АЦТСЛ склад №2 | ШКАФ УПРАВЛЕНИЯ ЛК | 348792580000 | Прочее | 2016-08-25 | новый |  |  |  | Вовлечение | шт | 1
6.1.1083 | ООО Торговый Дом "ЕвроСибЭнерго" Ангарский Центр Транспортной и Складской Логистики | Ангарск/АЦТСЛ склад №2 | Штекерная перемычка FBS 5-5 (арт.3030190) | 343283690000 | Прочее | 2016-09-16 | новый |  |  |  | Вовлечение | упак | 2
6.1.1084 | ООО Торговый Дом "ЕвроСибЭнерго" Ангарский Центр Транспортной и Складской Логистики | Ангарск/АЦТСЛ склад №2 | Щуп НР-9258 | К09100070001 | Прочее | 2018-10-01 | новый |  |  |  | Вовлечение | шт | 1
6.1.1085 | ООО Торговый Дом "ЕвроСибЭнерго" Ангарский Центр Транспортной и Складской Логистики | Ангарск/АЦТСЛ склад №2 | Э544 ВОЛЬТМЕТР 30-60 В | 422110700000 | Прочее | 2015-01-12 | новый |  |  |  | Вовлечение | шт | 1
6.1.1086 | ООО Торговый Дом "ЕвроСибЭнерго" Ангарский Центр Транспортной и Складской Логистики | Ангарск/АЦТСЛ склад №2 | Светильник НСП 02-200 IP52 без решетки | В90304690007 | Арматура осветительная | 2022-04-19 | новый |  |  |  | Вовлечение | шт | 4
6.1.1087 | ООО Торговый Дом "ЕвроСибЭнерго" Ангарский Центр Транспортной и Складской Логистики | Ангарск/АЦТСЛ склад №2 | Тест-система ИХА для качественнго выявления антигена коронавируса SARS-CoV-2 | Г10715370000 | Прочее | 2022-02-11 | новый |  |  |  | Вовлечение | шт | 235
6.1.1088 | ООО Торговый Дом "ЕвроСибЭнерго" Ангарский Центр Транспортной и Складской Логистики | Ангарск/АЦТСЛ склад №2 | Набор реагентов для качественного выявления антигена SARS-CoV-2 в клиническом материале человека методом иммунохроматографического анализа "SARS-CoV-2 | Г10715410001 | Оборудование низковольтное | 2022-09-07 | новый |  |  |  | Вовлечение | шт | 137
6.1.1089 | ООО Торговый Дом "ЕвроСибЭнерго" Ангарский Центр Транспортной и Складской Логистики | Ангарск/АЦТСЛ склад №2 | Электродвигатель АИР80А4 1.1 кВт/1500 об. IM2081 | В30300700001 | Оборудование низковольтное | 2021-08-19 | новый |  |  |  | Вовлечение | шт | 1
6.1.1090 | ООО Торговый Дом "ЕвроСибЭнерго" Ангарский Центр Транспортной и Складской Логистики | Ангарск/АЦТСЛ склад №2 | Аккумуляторные батареи COSLIGHT 6-GFM-65X | 100111850000 | Оборудование низковольтное | 2011-12-30 | новый |  |  |  | Вовлечение | шт | 2
6.1.1091 | ООО Торговый Дом "ЕвроСибЭнерго" Ангарский Центр Транспортной и Складской Логистики | Ангарск/АЦТСЛ склад №2 | Переключатель кулачковый 4G63-53-U | ДЛ9200400000 | Оборудование низковольтное | 2019-11-21 | новый |  |  |  | Вовлечение | шт | 3
6.1.1092 | ООО Торговый Дом "ЕвроСибЭнерго" Ангарский Центр Транспортной и Складской Логистики | Ангарск/АЦТСЛ склад №2 | Контейнер нестер. 60 мл для мочи | Г10716460000 | Прочее | 2023-08-11 | новый |  |  |  | Вовлечение | шт | 1783
6.1.1093 | ООО Торговый Дом "ЕвроСибЭнерго" Ангарский Центр Транспортной и Складской Логистики | Ангарск/АЦТСЛ склад №2 | Набор тест-полосок иммунохроматографических для выявления наркотических веществ и их метаболитов в моче "МУЛЬТИТЕСТ" | ЖВ4300150001 | Прочее | 2023-08-17 | новый |  |  |  | Вовлечение | шт | 1783
6.1.1094 | ООО Торговый Дом "ЕвроСибЭнерго" Ангарский Центр Транспортной и Складской Логистики | Ангарск/АЦТСЛ склад №2 | Манометр МП4-Уф 0-40 кгс/см2 кт.1,5 d.160 IP40 М20*1,5 РШ | Б87000250000 | Прочее | 2023-10-05 | новый |  |  |  | Вовлечение | шт | 9
6.1.1095 | ООО Торговый Дом "ЕвроСибЭнерго" Ангарский Центр Транспортной и Складской Логистики | Ангарск/АЦТСЛ склад №2 | Пункт распределительный ПР8503-1011-2 УХЛ2 63А-6 | В44203250000 | Прочее | 2023-10-23 | новый |  |  |  | Вовлечение | шт | 3
6.1.1096 | ООО Торговый Дом "ЕвроСибЭнерго" Ангарский Центр Транспортной и Складской Логистики | Ангарск/АЦТСЛ склад №2 | Заземление переносное ЗПЛ-110-1 (25мм) | Б52000030004 | Прочее | 2023-06-07 | новый |  |  |  | Вовлечение | шт | 3
6.1.1097 | ООО Торговый Дом "ЕвроСибЭнерго" Ангарский Центр Транспортной и Складской Логистики | Ангарск/АЦТСЛ склад №2 | Пункт распределительный ПР8503-1011-2 УХЛ2 32А | В44203250001 | Прочее | 2023-10-23 | новый |  |  |  | Вовлечение | шт | 1
6.1.1098 | ООО Торговый Дом "ЕвроСибЭнерго" Ангарский Центр Транспортной и Складской Логистики | Ангарск/АЦТСЛ склад №2 | Удлинитель на катушке 4х30м без заземл. 6А IP20 УК30 "Garden" с термозащ. 2х0.75 IEK WKP23-06-04-30 | АА4200130031 | Изделия электроустановочные | 2023-03-01 | новый |  |  |  | Вовлечение | шт | 3
6.1.1099 | ООО Торговый Дом "ЕвроСибЭнерго" Ангарский Центр Транспортной и Складской Логистики | Ангарск/АЦТСЛ склад №2 | Трансформатор тока ТОЛ-СЭЩ-10-11 0,5/10Р-10/15 - 150/5 У2 |  | Оборудование низковольтное | 2010-09-13 | Согласно паспорта консервация трансформатора с даты изготовления 3 года. Морально устарели, не используются на производстве. |  |  |  | списание |  | 1
6.2.1 | ООО Торговый Дом "ЕвроСибЭнерго" Братский Центр Транспортной и Складской Логистики | БЦ ТСЛ 5 склад | Лист А5М 1х1200х3000 ГОСТ 21631-76 | А30700060001 | Металлопрокат | 2021-08-03 | новый |  |  |  | Вовлечение | кг. | 17.8
6.2.2 | ООО Торговый Дом "ЕвроСибЭнерго" Братский Центр Транспортной и Складской Логистики | БЦ ТСЛ 5 склад | АКВАДИСТИЛЛЯТОР ДЭ-10 | 170300570000 | Прочее | 2011-07-27 | новый |  |  |  | Вовлечение | шт. | 1
6.2.3 | ООО Торговый Дом "ЕвроСибЭнерго" Братский Центр Транспортной и Складской Логистики | БЦ ТСЛ 5 склад | Аккумуляторы для радиостанций NTN7143D | 665626060000 | Оборудование и з/ч КИПиА | 2015-02-26 | новый |  |  |  | Списание | шт. | 2
6.2.4 | ООО Торговый Дом "ЕвроСибЭнерго" Братский Центр Транспортной и Складской Логистики | БЦ ТСЛ 5 склад | АНАКРОЛ-102 анаэробный фиксатор средне-высокой прочности, 50 гр. | Е16000400000 | Прочее | 2021-07-05 | новый |  |  |  | Списание | шт. | 1
6.2.5 | ООО Торговый Дом "ЕвроСибЭнерго" Братский Центр Транспортной и Складской Логистики | БЦ ТСЛ 5 склад | БАЛКА ПЕРЕД.ПОДВЕСКИ 3205-3001010 | 170200200000 | Прочее | 2019-06-25 | новый |  |  |  | Вовлечение | шт. | 1
6.2.6 | ООО Торговый Дом "ЕвроСибЭнерго" Братский Центр Транспортной и Складской Логистики | БЦ ТСЛ 5 склад | баллон (сталь), 4 л. | 550701430000 | Прочее | 2016-08-15 | новый |  |  |  | Вовлечение | шт. | 7
6.2.7 | ООО Торговый Дом "ЕвроСибЭнерго" Братский Центр Транспортной и Складской Логистики | БЦ ТСЛ 5 склад | баллон (сталь), 40л. | 550701460000 | Прочее | 2011-11-16 | новый |  |  |  | Списание | шт. | 5
6.2.8 | ООО Торговый Дом "ЕвроСибЭнерго" Братский Центр Транспортной и Складской Логистики | БЦ ТСЛ 5 склад | баллон (углеродистая сталь) с вентелем, 4л | 550701230000 | Прочее | 2016-08-15 | новый |  |  |  | Вовлечение | шт. | 5
6.2.9 | ООО Торговый Дом "ЕвроСибЭнерго" Братский Центр Транспортной и Складской Логистики | БЦ ТСЛ 5 склад | Батарея аккумуляторная Delta HR 1221 W | Е66000100004 | Оборудование и з/ч КИПиА | 2021-05-24 | новый |  |  |  | Вовлечение | шт. | 2
6.2.10 | ООО Торговый Дом "ЕвроСибЭнерго" Братский Центр Транспортной и Складской Логистики | БЦ ТСЛ 5 склад | БИЛОДЕРЖАТЕЛЬ БТШ-0-19 02-510 | 400100560000 | Запчасти котлов | 2017-10-19 | новый |  |  |  | Списание | шт. | 66
6.2.11 | ООО Торговый Дом "ЕвроСибЭнерго" Братский Центр Транспортной и Складской Логистики | БЦ ТСЛ 5 склад | БЛОК ЗАЖИМОВ (МОСТИКОВ.) БЗН24-4М25-В/В 340 259 0327.01 | 343251600000 | Низковольтное оборудование | 2016-08-25 | новый |  |  |  | Вовлечение | шт. | 2
6.2.12 | ООО Торговый Дом "ЕвроСибЭнерго" Братский Центр Транспортной и Складской Логистики | БЦ ТСЛ 5 склад | Блок контроля сопротивлений БКС-3 с двумя датчиками ДУ УХЛ3 | 340351220000 | Низковольтное оборудование | 2016-12-12 | новый |  |  |  | Вовлечение | шт. | 2
6.2.13 | ООО Торговый Дом "ЕвроСибЭнерго" Братский Центр Транспортной и Складской Логистики | БЦ ТСЛ 5 склад | Блок хомутовый 13 ОСТ 108.275.55-80 | 710205040000 | Прочее | 2013-09-30 | новый |  |  |  | Вовлечение | шт. | 1
6.2.14 | ООО Торговый Дом "ЕвроСибЭнерго" Братский Центр Транспортной и Складской Логистики | БЦ ТСЛ 5 склад | Блок хомутовый 25 ОСТ 108.275.52-80 | 710205020000 | Прочее | 2013-09-30 | новый |  |  |  | Вовлечение | шт. | 1
6.2.15 | ООО Торговый Дом "ЕвроСибЭнерго" Братский Центр Транспортной и Складской Логистики | БЦ ТСЛ 5 склад | БОКС БКТ 20x2 БКТ 20Х2 | 667601130000 | Оборудование и з/ч КИПиА | 2016-08-25 | новый |  |  |  | Вовлечение | шт. | 4
6.2.16 | ООО Торговый Дом "ЕвроСибЭнерго" Братский Центр Транспортной и Складской Логистики | БЦ ТСЛ 5 склад | БОКС БКТ 30x2 БКТ 30Х2 | 667601120000 | Оборудование и з/ч КИПиА | 2016-08-25 | новый |  |  |  | Вовлечение | шт. | 5
6.2.17 | ООО Торговый Дом "ЕвроСибЭнерго" Братский Центр Транспортной и Складской Логистики | БЦ ТСЛ 5 склад | БОЛВАНКА CЧ21-40 Ф100х300 | 840303760000 | Прочее | 2020-08-31 | новый |  |  |  | Вовлечение | шт. | 2
6.2.18 | ООО Торговый Дом "ЕвроСибЭнерго" Братский Центр Транспортной и Складской Логистики | БЦ ТСЛ 5 склад | БОЛТ М 48Х100 ГОСТ 7798-70 СТ.25 | 700100190000 | Запчасти турбин | 2011-10-31 | новый |  |  |  | Списание | шт. | 24
6.2.19 | ООО Торговый Дом "ЕвроСибЭнерго" Братский Центр Транспортной и Складской Логистики | БЦ ТСЛ 5 склад | БОЛТ М16Х40.10.36.01 | 630000180000 | Запчасти турбин | 2015-04-07 | новый |  |  |  | Вовлечение | шт. | 16
6.2.20 | ООО Торговый Дом "ЕвроСибЭнерго" Братский Центр Транспортной и Складской Логистики | БЦ ТСЛ 5 склад | БРЮКИ ВАТНЫЕ С ВЫСОКИМ ПОЯСОМ ВЕРХ ТК.ПАЛАТКА 60-62/182-188/ | 360104700000 | Спецодежда | 2014-12-12 | новый |  |  |  | Списание | шт. | 1
6.2.21 | ООО Торговый Дом "ЕвроСибЭнерго" Братский Центр Транспортной и Складской Логистики | БЦ ТСЛ 5 склад | Брюки летние тк.смесовая, ГОСТ 25294-2003 48-50/182-188/ | 360275290000 | Спецодежда | 2015-07-20 | новый |  |  |  | Списание | шт. | 2
6.2.22 | ООО Торговый Дом "ЕвроСибЭнерго" Братский Центр Транспортной и Складской Логистики | БЦ ТСЛ 5 склад | ВАЛ 808.10.011Г | 300015330000 | Прочее | 2014-08-27 | новый |  |  |  | Вовлечение | шт. | 4
6.2.23 | ООО Торговый Дом "ЕвроСибЭнерго" Братский Центр Транспортной и Складской Логистики | БЦ ТСЛ 5 склад | ВАЛ Н.01.32.01.102 | 510802700000 | Насосы и з/ч к ним | 2010-09-30 | новый |  |  |  | Вовлечение | шт. | 1
6.2.24 | ООО Торговый Дом "ЕвроСибЭнерго" Братский Центр Транспортной и Складской Логистики | БЦ ТСЛ 5 склад | ВАЛ НО3.3.302.01.01.016 (НО3.3.302.01.01.001) | 510613720000 | Насосы и з/ч к ним | 2016-08-26 | новый |  |  |  | Вовлечение | шт. | 3
6.2.25 | ООО Торговый Дом "ЕвроСибЭнерго" Братский Центр Транспортной и Складской Логистики | БЦ ТСЛ 5 склад | ВАЛ РАСПРЕДЕЛИТЕЛЬНЫЙ 240-1006015А | 200600320000 | Прочее | 2016-08-26 | новый |  |  |  | Вовлечение | шт. | 2
6.2.26 | ООО Торговый Дом "ЕвроСибЭнерго" Братский Центр Транспортной и Складской Логистики | БЦ ТСЛ 5 склад | ВЕНТИЛИ ЧУГУННЫЕ ДУ 25 РУ 16 15Ч8П | 223311000000 | Запорная арматура и з/ч к ней | 2016-08-16 | новый |  |  |  | Списание | шт. | 70
6.2.27 | ООО Торговый Дом "ЕвроСибЭнерго" Братский Центр Транспортной и Складской Логистики | БЦ ТСЛ 5 склад | ВЕНТИЛЬ ИЗ КОВКОГО ЧУГУНА ДУ 40 РУ 25 15КЧ16НЖ | 223412400000 | Запорная арматура и з/ч к ней | 2016-07-12 | новый |  |  |  | Вовлечение | шт. | 31
6.2.28 | ООО Торговый Дом "ЕвроСибЭнерго" Братский Центр Транспортной и Складской Логистики | БЦ ТСЛ 5 склад | Вентилятор Sunon PMD1204PQB1-A | 603999940000 | Прочее | 2016-12-19 | новый |  |  |  | Вовлечение | шт. | 4
6.2.29 | ООО Торговый Дом "ЕвроСибЭнерго" Братский Центр Транспортной и Складской Логистики | БЦ ТСЛ 5 склад | Вкладыш 116-3Н | 310416650000 | Прочее | 2015-08-31 | новый |  |  |  | Списание | шт. | 23
6.2.30 | ООО Торговый Дом "ЕвроСибЭнерго" Братский Центр Транспортной и Складской Логистики | БЦ ТСЛ 5 склад | Вкладыш 116-3Н-01 | 310416640000 | Прочее | 2015-08-31 | новый |  |  |  | Списание | шт. | 23
6.2.31 | ООО Торговый Дом "ЕвроСибЭнерго" Братский Центр Транспортной и Складской Логистики | БЦ ТСЛ 5 склад | ВКЛАДЫШ СЕРВОМОТОРА НА Д-2040143 | 700101000000 | Запчасти турбин | 2012-09-27 | новый |  |  |  | Списание | шт. | 4
6.2.32 | ООО Торговый Дом "ЕвроСибЭнерго" Братский Центр Транспортной и Складской Логистики | БЦ ТСЛ 5 склад | Внутрифазная дистанционная распорка типа 3РГД | 233030500000 | Прочее | 2012-02-10 | новый |  |  |  | Вовлечение | шт. | 17
6.2.33 | ООО Торговый Дом "ЕвроСибЭнерго" Братский Центр Транспортной и Складской Логистики | БЦ ТСЛ 5 склад | ВСТАВКА ЗАЩИТЫ ПО ТОКУ НА 1 ПАРУ 145mA | 660185050000 | Прочее | 2016-08-25 | новый |  |  |  | Вовлечение | шт. | 20
6.2.34 | ООО Торговый Дом "ЕвроСибЭнерго" Братский Центр Транспортной и Складской Логистики | БЦ ТСЛ 5 склад | ВТУЛКА ДИСТАНЦИОННАЯ КГ.6.1275 | 820219330000 | Прочее | 2016-08-25 | новый |  |  |  | Списание | шт. | 2
6.2.35 | ООО Торговый Дом "ЕвроСибЭнерго" Братский Центр Транспортной и Складской Логистики | БЦ ТСЛ 5 склад | ВТУЛКА ЗАЩИТНАЯ 0603.40.1364.0001(3) | 510611400000 | Насосы и з/ч к ним | 2016-08-25 | новый |  |  |  | Вовлечение | шт. | 4
6.2.36 | ООО Торговый Дом "ЕвроСибЭнерго" Братский Центр Транспортной и Складской Логистики | БЦ ТСЛ 5 склад | ВТУЛКА ЗАЩИТНАЯ КГ.6.1276 | 820219340000 | Прочее | 2016-08-25 | новый |  |  |  | Списание | шт. | 2
6.2.37 | ООО Торговый Дом "ЕвроСибЭнерго" Братский Центр Транспортной и Складской Логистики | БЦ ТСЛ 5 склад | ВТУЛКА ЗАЩИТНАЯ ЛЕВАЯ Д-3389 | 510617350000 | Насосы и з/ч к ним | 2017-06-07 | новый |  |  |  | Вовлечение | шт. | 1
6.2.38 | ООО Торговый Дом "ЕвроСибЭнерго" Братский Центр Транспортной и Складской Логистики | БЦ ТСЛ 5 склад | ВТУЛКА ЗАЩИТНАЯ ПРАВАЯ Д-3388 | 510617360000 | Насосы и з/ч к ним | 2017-06-07 | новый |  |  |  | Вовлечение | шт. | 1
6.2.39 | ООО Торговый Дом "ЕвроСибЭнерго" Братский Центр Транспортной и Складской Логистики | БЦ ТСЛ 5 склад | ВТУЛКА РЕЗЬБОВАЯ ЗН-185-66 ЗН-185-66 исп.2 | 500200430000 | Запорная арматура и з/ч к ней | 2016-08-11 | новый |  |  |  | Вовлечение | шт. | 3
6.2.40 | ООО Торговый Дом "ЕвроСибЭнерго" Братский Центр Транспортной и Складской Логистики | БЦ ТСЛ 5 склад | ВТУЛКА РЕЗЬБОВАЯ ЗН-185-66 ИСП. 3 ЗН-185-66 ИСП. 3 | 500200450000 | Запорная арматура и з/ч к ней | 2016-08-11 | новый |  |  |  | Вовлечение | шт. | 4
6.2.41 | ООО Торговый Дом "ЕвроСибЭнерго" Братский Центр Транспортной и Складской Логистики | БЦ ТСЛ 5 склад | ВТУЛКА РЕЗЬБОВАЯ ЗН-185-66 ТИП II, ИСП.13 ЗН-185-66ТИПII ИСП13 | 500000290000 | Запорная арматура и з/ч к ней | 2009-03-25 | новый |  |  |  | Вовлечение | шт. | 4
6.2.42 | ООО Торговый Дом "ЕвроСибЭнерго" Братский Центр Транспортной и Складской Логистики | БЦ ТСЛ 5 склад | ВТУЛКА РЕЗЬБОВАЯ СТП 24-71-113 СТП 24-71-113 | 500200550000 | Запорная арматура и з/ч к ней | 2016-08-11 | новый |  |  |  | Вовлечение | шт. | 2
6.2.43 | ООО Торговый Дом "ЕвроСибЭнерго" Братский Центр Транспортной и Складской Логистики | БЦ ТСЛ 5 склад | Втулка ЦНС-38-44.220.01.000.13-01(ЦНС 38/132) | Д11300610000 | Насосы и з/ч к ним | 2018-08-01 | новый |  |  |  | Вовлечение | шт. | 2
6.2.44 | ООО Торговый Дом "ЕвроСибЭнерго" Братский Центр Транспортной и Складской Логистики | БЦ ТСЛ 5 склад | ВТУЛКА ШПИНДЕЛЯ СТП-53-75-304 | 500000760000 | Запорная арматура и з/ч к ней | 2009-03-23 | новый |  |  |  | Вовлечение | шт. | 1
6.2.45 | ООО Торговый Дом "ЕвроСибЭнерго" Братский Центр Транспортной и Складской Логистики | БЦ ТСЛ 5 склад | ВЫКЛЧАТЕЛИ НАГРУЗКИ ВНПП-М1-10/630-20ЗП | 250501100000 | Высоковольтное оборудование | 2008-12-04 | новый |  |  |  | Вовлечение | шт. | 1
6.2.46 | ООО Торговый Дом "ЕвроСибЭнерго" Братский Центр Транспортной и Складской Логистики | БЦ ТСЛ 5 склад | ВЫКЛЮЧАТЕЛЬ АВТОМАТИЧЕСКИЙ 2-Х ПОЛЮСНЫЙ АП50Б 2МТ IН=10 А 10 IН 1Р20 | 340818500000 | Низковольтное оборудование | 2016-12-02 | новый |  |  |  | Вовлечение | шт. | 1
6.2.47 | ООО Торговый Дом "ЕвроСибЭнерго" Братский Центр Транспортной и Складской Логистики | БЦ ТСЛ 5 склад | Выключатель автоматический 3ф АЕ 2046 2,0А | В40208450000 | Низковольтное оборудование | 2020-09-15 | новый |  |  |  | Вовлечение | шт. | 3
6.2.48 | ООО Торговый Дом "ЕвроСибЭнерго" Братский Центр Транспортной и Складской Логистики | БЦ ТСЛ 5 склад | ВЫКЛЮЧАТЕЛЬ КОНЦЕВОЙ ВПК 2010-БУ2 | 343002400000 | Прочее | 2016-08-25 | новый |  |  |  | Вовлечение | шт. | 4
6.2.49 | ООО Торговый Дом "ЕвроСибЭнерго" Братский Центр Транспортной и Складской Логистики | БЦ ТСЛ 5 склад | ВЫКЛЮЧАТЕЛЬ КОНЦЕВОЙ ВПК-2112БУ2 | 343002800000 | Прочее | 2016-08-25 | новый |  |  |  | Вовлечение | шт. | 11
6.2.50 | ООО Торговый Дом "ЕвроСибЭнерго" Братский Центр Транспортной и Складской Логистики | БЦ ТСЛ 5 склад | ГАЙКА М20Х2.5 СТАЛЬ ЭП-44 ТИП А ГОСТ 9064-75 | 500300230000 | Прочее | 2011-06-30 | новый |  |  |  | Вовлечение | шт. | 30
6.2.51 | ООО Торговый Дом "ЕвроСибЭнерго" Братский Центр Транспортной и Складской Логистики | БЦ ТСЛ 5 склад | Гасители вибрации ГВ-3,2-13-500 | 233233220000 | Прочее | 2013-09-27 | новый |  |  |  | Вовлечение | шт. | 2
6.2.52 | ООО Торговый Дом "ЕвроСибЭнерго" Братский Центр Транспортной и Складской Логистики | БЦ ТСЛ 5 склад | Гасители вибрации ГВУ-0,6-0,8 | 233233290000 | Прочее | 2012-02-10 | новый |  |  |  | Вовлечение | шт. | 88
6.2.53 | ООО Торговый Дом "ЕвроСибЭнерго" Братский Центр Транспортной и Складской Логистики | БЦ ТСЛ 5 склад | Гасители вибрации ГПГ-1.6-11-450/20 | 233232090000 | Прочее | 2013-09-27 | новый |  |  |  | Вовлечение | шт. | 3
6.2.54 | ООО Торговый Дом "ЕвроСибЭнерго" Братский Центр Транспортной и Складской Логистики | БЦ ТСЛ 5 склад | Гасители вибрации ГПГ-2.4-11-450/13 | 233232240000 | Прочее | 2013-09-27 | новый |  |  |  | Вовлечение | шт. | 14
6.2.55 | ООО Торговый Дом "ЕвроСибЭнерго" Братский Центр Транспортной и Складской Логистики | БЦ ТСЛ 5 склад | Гасители вибрации ГПГ-2.4-11-550/24 | 233232300000 | Прочее | 2013-09-27 | новый |  |  |  | Вовлечение | шт. | 2
6.2.56 | ООО Торговый Дом "ЕвроСибЭнерго" Братский Центр Транспортной и Складской Логистики | БЦ ТСЛ 5 склад | ГВОЗДИ 20 | 70310230000 | Прочее | 2005-12-30 | новый |  |  |  | Вовлечение | кг. | 19.05
6.2.57 | ООО Торговый Дом "ЕвроСибЭнерго" Братский Центр Транспортной и Складской Логистики | БЦ ТСЛ 5 склад | ГВОЗДИ 60 | 70310220000 | Прочее | 2005-12-30 | новый |  |  |  | Вовлечение | кг. | 41
6.2.58 | ООО Торговый Дом "ЕвроСибЭнерго" Братский Центр Транспортной и Складской Логистики | БЦ ТСЛ 5 склад | ГЕТИНАКС 2.0 ММ | 460068990000 | Прочее | 2015-06-01 | новый |  |  |  | Вовлечение | кг. | 21.4
6.2.59 | ООО Торговый Дом "ЕвроСибЭнерго" Братский Центр Транспортной и Складской Логистики | БЦ ТСЛ 5 склад | ГЕТИНАКС 5.0 ММ | 460069000000 | Прочее | 2013-09-16 | новый |  |  |  | Вовлечение | кг. | 16
6.2.60 | ООО Торговый Дом "ЕвроСибЭнерго" Братский Центр Транспортной и Складской Логистики | БЦ ТСЛ 5 склад | ГИДРОЦИЛИНДР Ц40/16-1-002 | 510106150000 | Насосы и з/ч к ним | 2011-08-19 | новый |  |  |  | Вовлечение | шт. | 2
6.2.61 | ООО Торговый Дом "ЕвроСибЭнерго" Братский Центр Транспортной и Складской Логистики | БЦ ТСЛ 5 склад | ГОЛОВКА ГЗ-125 | 540002200000 | Прочее | 2014-06-04 | новый |  |  |  | Вовлечение | шт. | 1
6.2.62 | ООО Торговый Дом "ЕвроСибЭнерго" Братский Центр Транспортной и Складской Логистики | БЦ ТСЛ 5 склад | ГОЛОВКА ГЗ-70 | 540001900000 | Прочее | 2005-10-31 | новый |  |  |  | Вовлечение | шт. | 2
6.2.63 | ООО Торговый Дом "ЕвроСибЭнерго" Братский Центр Транспортной и Складской Логистики | БЦ ТСЛ 5 склад | Головка пожарная ГП65 | Д4030030 | Прочее | 2020-09-29 | новый |  |  |  | Вовлечение | шт. | 5
6.2.64 | ООО Торговый Дом "ЕвроСибЭнерго" Братский Центр Транспортной и Складской Логистики | БЦ ТСЛ 5 склад | ГРУЗ БАЛЛАСТНЫЙ ПО 50 КГ | 233636100000 | Прочее | 2013-09-27 | новый |  |  |  | Вовлечение | шт. | 1
6.2.65 | ООО Торговый Дом "ЕвроСибЭнерго" Братский Центр Транспортной и Складской Логистики | БЦ ТСЛ 5 склад | ГРУНДБУКСА КГ.6.210А | 820219160000 | Прочее | 2016-08-26 | новый |  |  |  | Списание | шт. | 2
6.2.66 | ООО Торговый Дом "ЕвроСибЭнерго" Братский Центр Транспортной и Складской Логистики | БЦ ТСЛ 5 склад | ГРУНДБУКСА Н03.649.01.01.003 | 510650670000 | Прочее | 2017-12-05 | новый |  |  |  | Вовлечение | шт. | 2
6.2.67 | ООО Торговый Дом "ЕвроСибЭнерго" Братский Центр Транспортной и Складской Логистики | БЦ ТСЛ 5 склад | З/ЧАСТИ АП-50Б-БК-2 БЛОККОНТАКТЫ | 340889100000 | Прочее | 2013-07-26 | новый |  |  |  | Вовлечение | шт. | 13
6.2.68 | ООО Торговый Дом "ЕвроСибЭнерго" Братский Центр Транспортной и Складской Логистики | БЦ ТСЛ 5 склад | ЗАДВИЖКА СТ.КЛИН.ДВУХДИСК.САЛЬН.С ПАТР.ПОД ПРИВАР. 881-150-ЦЗ | 220412000000 | Запорная арматура и з/ч к ней | 2008-09-12 | новый |  |  |  | Вовлечение | шт. | 1
6.2.69 | ООО Торговый Дом "ЕвроСибЭнерго" Братский Центр Транспортной и Складской Логистики | БЦ ТСЛ 5 склад | ЗАДВИЖКА СТАЛЬНАЯ КЛИНОВАЯ ДУ150 РУ100 2С-28-1 | 220510010000 | Запорная арматура и з/ч к ней | 2018-10-16 | новый |  |  |  | Вовлечение | шт. | 1
6.2.70 | ООО Торговый Дом "ЕвроСибЭнерго" Братский Центр Транспортной и Складской Логистики | БЦ ТСЛ 5 склад | Зажим аппаратный 3А4А-400-Т | 233940150000 | Прочее | 2016-08-25 | новый |  |  |  | Вовлечение | шт. | 22
6.2.71 | ООО Торговый Дом "ЕвроСибЭнерго" Братский Центр Транспортной и Складской Логистики | БЦ ТСЛ 5 склад | Зажим поддерживающий ПГН-1-5 | 231111140000 | Прочее | 2016-09-07 | новый |  |  |  | Вовлечение | шт. | 7
6.2.72 | ООО Торговый Дом "ЕвроСибЭнерго" Братский Центр Транспортной и Складской Логистики | БЦ ТСЛ 5 склад | Зажим соединительный спирального типа СС-11,0-0,1 | 232020280000 | Прочее | 2013-09-27 | новый |  |  |  | Вовлечение | шт. | 3
6.2.73 | ООО Торговый Дом "ЕвроСибЭнерго" Братский Центр Транспортной и Складской Логистики | БЦ ТСЛ 5 склад | Зажим чулок двойной GST 500 диаметр 8-17 мм | 234101850000 | Прочее | 2012-08-29 | новый |  |  |  | Списание | шт. | 2
6.2.74 | ООО Торговый Дом "ЕвроСибЭнерго" Братский Центр Транспортной и Складской Логистики | БЦ ТСЛ 5 склад | Замок. 3591.02.114.00 | 810005280000 | Прочее | 2007-10-19 | новый |  |  |  | Вовлечение | шт. | 12
6.2.75 | ООО Торговый Дом "ЕвроСибЭнерго" Братский Центр Транспортной и Складской Логистики | БЦ ТСЛ 5 склад | Зарядное устройство GAL 18V-160C 1404-18 B Bosch | КБ5300020001 | Прочее | 2020-04-22 | новый |  |  |  | Вовлечение | шт. | 1
6.2.76 | ООО Торговый Дом "ЕвроСибЭнерго" Братский Центр Транспортной и Складской Логистики | БЦ ТСЛ 5 склад | ЗОЛОТНИК МИК ДУ250 ТУ 26-07-018-83 | 500102500000 | Запорная арматура и з/ч к ней | 2016-08-15 | новый |  |  |  | Вовлечение | шт. | 30
6.2.77 | ООО Торговый Дом "ЕвроСибЭнерго" Братский Центр Транспортной и Складской Логистики | БЦ ТСЛ 5 склад | Изоляторы ЛК 120/110 | 234063340000 | Прочее | 2014-12-26 | новый |  |  |  | Вовлечение | шт. | 3
6.2.78 | ООО Торговый Дом "ЕвроСибЭнерго" Братский Центр Транспортной и Складской Логистики | БЦ ТСЛ 5 склад | Изоляторы НС-18А | 234063310000 | Прочее | 2016-08-25 | новый |  |  |  | Вовлечение | шт. | 11
6.2.79 | ООО Торговый Дом "ЕвроСибЭнерго" Братский Центр Транспортной и Складской Логистики | БЦ ТСЛ 5 склад | Источники бесперебойного питания ИБП СИПБ3КА.9-11 | 604342680000 | Прочее | 2015-12-28 | новый |  |  |  | Вовлечение | шт. | 1
6.2.80 | ООО Торговый Дом "ЕвроСибЭнерго" Братский Центр Транспортной и Складской Логистики | БЦ ТСЛ 5 склад | Кабель Belden 8770 | 356116100000 | Прочее | 2016-08-02 | новый |  |  |  | Вовлечение | км. | 0.305
6.2.81 | ООО Торговый Дом "ЕвроСибЭнерго" Братский Центр Транспортной и Складской Логистики | БЦ ТСЛ 5 склад | Кабель ВВГнг(А) 5*16ок-0,66 | В50201500000 | Прочее | 2018-09-06 | новый |  |  |  | Вовлечение | км. | 0.07
6.2.82 | ООО Торговый Дом "ЕвроСибЭнерго" Братский Центр Транспортной и Складской Логистики | БЦ ТСЛ 5 склад | Кабель ПВХ ИЗОЛ.ПВХ ОБОЛ.НАПР.1КВ 4-ЖИЛ.СЕЧ.4Х240ММ\2 АВВГ 4Х240-1 | 353711730000 | Прочее | 2016-08-15 | новый |  |  |  | Списание | км. | 0.030
6.2.83 | ООО Торговый Дом "ЕвроСибЭнерго" Братский Центр Транспортной и Складской Логистики | БЦ ТСЛ 5 склад | Кабель ПВХ ИЗОЛ.ПВХ ОБОЛ.НАПР.660В 2-ЖИЛЬН.СЕЧ.4ММ\2 АВВГ 2Х4-660 | 352606030000 | Прочее | 2007-12-20 | новый |  |  |  | Вовлечение | км. | 0.200
6.2.84 | ООО Торговый Дом "ЕвроСибЭнерго" Братский Центр Транспортной и Складской Логистики | БЦ ТСЛ 5 склад | Кабель ПВХ ИЗОЛ.ПВХ ОБОЛ.НАПР.660В 4-Ж.СЕЧ.3Х4+1Х2.5ММ\2 АВВГ 3Х4+1Х2.5-660 | 352606390000 | Прочее | 2008-12-04 | новый |  |  |  | Списание | км. | 0.250
6.2.85 | ООО Торговый Дом "ЕвроСибЭнерго" Братский Центр Транспортной и Складской Логистики | БЦ ТСЛ 5 склад | Кабель ПОЛИЭТИЛЕНОВАЯ ИЗОЛЯЦ.И ОБОЛОЧКА(ВЧ)МЕСТНОЙ СВЯЗИ КСПП 1Х4Х0.9 | 357163100000 | Прочее | 2011-02-17 | новый |  |  |  | Вовлечение | км. | 1.252
6.2.86 | ООО Торговый Дом "ЕвроСибЭнерго" Братский Центр Транспортной и Складской Логистики | БЦ ТСЛ 5 склад | Картон электроизоляционный А1 мм 1000*2000мм | 460011260000 | Прочее | 2017-10-09 | новый |  |  |  | Вовлечение | кг. | 19
6.2.87 | ООО Торговый Дом "ЕвроСибЭнерго" Братский Центр Транспортной и Складской Логистики | БЦ ТСЛ 5 склад | КАТУШКА К ПУСКАТЕЛЮ ПМА 3000 220В | 620207580000 | Прочее | 2016-08-25 | новый |  |  |  | Вовлечение | шт. | 3
6.2.88 | ООО Торговый Дом "ЕвроСибЭнерго" Братский Центр Транспортной и Складской Логистики | БЦ ТСЛ 5 склад | КИСТЬ МАКЛОВИЦА 170*70 | 470610630000 | Прочее | 2021-06-17 | новый |  |  |  | Вовлечение | шт. | 20
6.2.89 | ООО Торговый Дом "ЕвроСибЭнерго" Братский Центр Транспортной и Складской Логистики | БЦ ТСЛ 5 склад | Клапан (вентиль) ст.запорный сальн. с патр. под приварку с рук. 998-20-0 (СА 21373-020) | Б22200000003 | Запорная арматура и з/ч к ней | 2020-09-01 | новый |  |  |  | Вовлечение | шт. | 3
6.2.90 | ООО Торговый Дом "ЕвроСибЭнерго" Братский Центр Транспортной и Складской Логистики | БЦ ТСЛ 5 склад | Клапан (вентиль) ст.запорный сальн.с патрубками под приварку 589-10-0 (СА 21250-010) | Б22200710000 | Запорная арматура и з/ч к ней | 2021-07-06 | новый |  |  |  | Вовлечение | шт. | 4
6.2.91 | ООО Торговый Дом "ЕвроСибЭнерго" Братский Центр Транспортной и Складской Логистики | БЦ ТСЛ 5 склад | Клапан 15нж54бк Ду15 Ру160 (ц/ц М20*1,5 с винтом для сброса) | Б22200370005 | Запорная арматура и з/ч к ней | 2018-01-30 | новый |  |  |  | Вовлечение | шт. | 10
6.2.92 | ООО Торговый Дом "ЕвроСибЭнерго" Братский Центр Транспортной и Складской Логистики | БЦ ТСЛ 5 склад | Клапан 15нж54бк Ду15 Ру250 под приварку (присоединение Dn16, Dy 10,5) | Б22200500001 | Запорная арматура и з/ч к ней | 2020-06-23 | новый |  |  |  | Вовлечение | шт. | 1
6.2.93 | ООО Торговый Дом "ЕвроСибЭнерго" Братский Центр Транспортной и Складской Логистики | БЦ ТСЛ 5 склад | Клапан 15с54бк Ду15 Ру160 под приварку (присоединение Dn14, Dy8,5) | Б22200760005 | Запорная арматура и з/ч к ней | 2018-10-30 | новый |  |  |  | Вовлечение | шт. | 44
6.2.94 | ООО Торговый Дом "ЕвроСибЭнерго" Братский Центр Транспортной и Складской Логистики | БЦ ТСЛ 5 склад | Клапан 15с54бк Ду15 Ру250 (М20*1,5) Ц/Г | Б22200500002 | Запорная арматура и з/ч к ней | 2018-10-30 | новый |  |  |  | Вовлечение | шт. | 4
6.2.95 | ООО Торговый Дом "ЕвроСибЭнерго" Братский Центр Транспортной и Складской Логистики | БЦ ТСЛ 5 склад | Клапан Ду100 Ру23,5 МПа 1086-100-Э | 220431770000 | Запорная арматура и з/ч к ней | 2016-08-15 | новый |  |  |  | Вовлечение | шт. | 2
6.2.96 | ООО Торговый Дом "ЕвроСибЭнерго" Братский Центр Транспортной и Складской Логистики | БЦ ТСЛ 5 склад | КЛАПАН ЗАПОРНЫЙ ИЗ ЧУГУНА МУФТОВЫЙ ДУ50 РУ16 15кч18п | 223203390000 | Запорная арматура и з/ч к ней | 2016-11-14 | новый |  |  |  | Вовлечение | шт. | 5
6.2.97 | ООО Торговый Дом "ЕвроСибЭнерго" Братский Центр Транспортной и Складской Логистики | БЦ ТСЛ 5 склад | Клапан запорный КЗ 104.10.00-Р | 220900430000 | Запорная арматура и з/ч к ней | 2016-08-30 | новый |  |  |  | Вовлечение | шт. | 1
6.2.98 | ООО Торговый Дом "ЕвроСибЭнерго" Братский Центр Транспортной и Складской Логистики | БЦ ТСЛ 5 склад | клапан запорный С.ПЗ 10-00-00 | 220431650000 | Запорная арматура и з/ч к ней | 2013-12-26 | новый |  |  |  | Вовлечение | шт. | 2
6.2.99 | ООО Торговый Дом "ЕвроСибЭнерго" Братский Центр Транспортной и Складской Логистики | БЦ ТСЛ 5 склад | КЛАПАН ОБРАТНЫЙ ДУ 150 РУ 100 Т-122БС | 224310700000 | Запорная арматура и з/ч к ней | 2016-04-25 | новый |  |  |  | Вовлечение | шт. | 1
6.2.100 | ООО Торговый Дом "ЕвроСибЭнерго" Братский Центр Транспортной и Складской Логистики | БЦ ТСЛ 5 склад | КЛАПАН ОБРАТНЫЙ ИЗ УГЛЕРОДИСТОЙ СТАЛИ Ду20 Ру16 16с10нж | 221112740000 | Запорная арматура и з/ч к ней | 2016-08-16 | новый |  |  |  | Вовлечение | шт. | 1
6.2.101 | ООО Торговый Дом "ЕвроСибЭнерго" Братский Центр Транспортной и Складской Логистики | БЦ ТСЛ 5 склад | КЛАПАН ОБРАТНЫЙ ЧУГУННЫЙ ДУ 200 РУ 16 19Ч21БР | 221211100000 | Запорная арматура и з/ч к ней | 2019-08-08 | новый |  |  |  | Вовлечение | шт. | 2
6.2.102 | ООО Торговый Дом "ЕвроСибЭнерго" Братский Центр Транспортной и Складской Логистики | БЦ ТСЛ 5 склад | Клапан разборный дутьевого дутьевого клапана отделителя 5БП.456.277 | 270417330000 | Запорная арматура и з/ч к ней | 2008-12-04 | новый |  |  |  | Вовлечение | шт. | 20
6.2.103 | ООО Торговый Дом "ЕвроСибЭнерго" Братский Центр Транспортной и Складской Логистики | БЦ ТСЛ 5 склад | Клапан чугунный обратный двухстворчатый Ду150 Ру16 м/ф с КОФ и крепежом. | Б20800540001 | Запорная арматура и з/ч к ней | 2021-07-19 | новый |  |  |  | Вовлечение | шт. | 2
6.2.104 | ООО Торговый Дом "ЕвроСибЭнерго" Братский Центр Транспортной и Складской Логистики | БЦ ТСЛ 5 склад | Клин пазовый 8БС.783.609 | 770003300000 | Прочее | 2016-03-30 | новый |  |  |  | Вовлечение | шт. | 180
6.2.105 | ООО Торговый Дом "ЕвроСибЭнерго" Братский Центр Транспортной и Складской Логистики | БЦ ТСЛ 5 склад | Ключ торц. одност. трубч. 36 ступичный | Г66801290001 | Прочее | 2018-03-14 | новый |  |  |  | Вовлечение | шт. | 1
6.2.106 | ООО Торговый Дом "ЕвроСибЭнерго" Братский Центр Транспортной и Складской Логистики | БЦ ТСЛ 5 склад | Ключ торцевой одност. трубч. 50 ступичный | Г66801310001 | Прочее | 2018-03-14 | новый |  |  |  | Вовлечение | шт. | 1
6.2.107 | ООО Торговый Дом "ЕвроСибЭнерго" Братский Центр Транспортной и Складской Логистики | БЦ ТСЛ 5 склад | Ключ торцевой трубчатый 22 мм | Г66801310002 | Прочее | 2018-03-14 | новый |  |  |  | Вовлечение | шт. | 6
6.2.108 | ООО Торговый Дом "ЕвроСибЭнерго" Братский Центр Транспортной и Складской Логистики | БЦ ТСЛ 5 склад | КНОПКА С ЦИЛИНДРИЧЕСКИМ ТОЛКАТЕЛЕМ КЕ-011 ИСП.5 1"Р" | 345501200000 | Низковольтное оборудование | 2018-01-15 | новый |  |  |  | Вовлечение | шт. | 2
6.2.109 | ООО Торговый Дом "ЕвроСибЭнерго" Братский Центр Транспортной и Складской Логистики | БЦ ТСЛ 5 склад | Кнопочный выключатель сдвоенный APBB-22N | 345585760000 | Низковольтное оборудование | 2017-06-27 | новый |  |  |  | Вовлечение | шт. | 3
6.2.110 | ООО Торговый Дом "ЕвроСибЭнерго" Братский Центр Транспортной и Складской Логистики | БЦ ТСЛ 5 склад | КОЛЕСО Z=60 808.10.007Б 808.10.007В | 300000770000 | Насосы и з/ч к ним | 2014-08-27 | новый |  |  |  | Списание | шт. | 4
6.2.111 | ООО Торговый Дом "ЕвроСибЭнерго" Братский Центр Транспортной и Складской Логистики | БЦ ТСЛ 5 склад | КОЛЕСО Z=70 808.10.005Б | 300015360000 | Насосы и з/ч к ним | 2014-08-27 | новый |  |  |  | Списание | шт. | 2
6.2.112 | ООО Торговый Дом "ЕвроСибЭнерго" Братский Центр Транспортной и Складской Логистики | БЦ ТСЛ 5 склад | КОЛЕСО Z=90 808.10.009А | 300015340000 | Насосы и з/ч к ним | 2014-08-27 | новый |  |  |  | Списание | шт. | 2
6.2.113 | ООО Торговый Дом "ЕвроСибЭнерго" Братский Центр Транспортной и Складской Логистики | БЦ ТСЛ 5 склад | КОЛЕСО РАБОЧЕЕ В-2923 | 510615900000 | Насосы и з/ч к ним | 2007-10-19 | новый |  |  |  | Списание | шт. | 1
6.2.114 | ООО Торговый Дом "ЕвроСибЭнерго" Братский Центр Транспортной и Складской Логистики | БЦ ТСЛ 5 склад | КОЛЕСО РАБОЧЕЕ 805.001.101.02-1 | 510506600000 | Насосы и з/ч к ним | 2006-06-05 | новый |  |  |  | Вовлечение | шт. | 1
6.2.115 | ООО Торговый Дом "ЕвроСибЭнерго" Братский Центр Транспортной и Складской Логистики | БЦ ТСЛ 5 склад | Колесо рабочее 0603.40.8876.0001 (Д 200-95) | Д11302010000 | Насосы и з/ч к ним | 2019-08-28 | новый |  |  |  | Вовлечение | шт. | 1
6.2.116 | ООО Торговый Дом "ЕвроСибЭнерго" Братский Центр Транспортной и Складской Логистики | БЦ ТСЛ 5 склад | КОЛЕСО РАБОЧЕЕ ПОСЛЕДНЕЙ СТУПЕНИ 805.001.101.03-1 | 510507530000 | Насосы и з/ч к ним | 2006-08-21 | новый |  |  |  | Вовлечение | шт. | 7
6.2.117 | ООО Торговый Дом "ЕвроСибЭнерго" Братский Центр Транспортной и Складской Логистики | БЦ ТСЛ 5 склад | Колесо ходовое D=950х175 ст.55 | 800039670000 | Насосы и з/ч к ним | 2011-01-19 | новый |  |  |  | Списание | шт. | 2
6.2.118 | ООО Торговый Дом "ЕвроСибЭнерго" Братский Центр Транспортной и Складской Логистики | БЦ ТСЛ 5 склад | КОЛЕСО ЧЕРВЯЧНОЕ РЧО-3,0-1-100 | 510103300000 | Насосы и з/ч к ним | 2019-03-21 | новый |  |  |  | Вовлечение | шт. | 2
6.2.119 | ООО Торговый Дом "ЕвроСибЭнерго" Братский Центр Транспортной и Складской Логистики | БЦ ТСЛ 5 склад | КОЛЕСО ЧЕРВЯЧНОЕ ЭЛЕКТРОПРИВОДА М КР.=180 КГ.6.1284 | 820228470000 | Насосы и з/ч к ним | 2016-09-26 | новый |  |  |  | Вовлечение | шт. | 1
6.2.120 | ООО Торговый Дом "ЕвроСибЭнерго" Братский Центр Транспортной и Складской Логистики | БЦ ТСЛ 5 склад | Колодка 6 гнезд 16А 3,5кВт c выкл. с/з Эксперт EKF PROxima | В91400230002 | Низковольтное оборудование | 2018-05-25 | новый |  |  |  | Вовлечение | шт. | 2
6.2.121 | ООО Торговый Дом "ЕвроСибЭнерго" Братский Центр Транспортной и Складской Логистики | БЦ ТСЛ 5 склад | КОЛОДКА ТОРМОЗА Ф425241006 | 800002760000 | Прочее | 2016-08-15 | новый |  |  |  | Вовлечение | шт. | 1
6.2.122 | ООО Торговый Дом "ЕвроСибЭнерго" Братский Центр Транспортной и Складской Логистики | БЦ ТСЛ 5 склад | КОЛОДКА ТОРМОЗА Ф425241007 | 800002770000 | Прочее | 2016-08-15 | новый |  |  |  | Вовлечение | шт. | 1
6.2.123 | ООО Торговый Дом "ЕвроСибЭнерго" Братский Центр Транспортной и Складской Логистики | БЦ ТСЛ 5 склад | Кольца поршневые м/к-т Д-144 Д144-1004060Б1 | 200201030000 | Прочее | 2016-08-26 | новый |  |  |  | Вовлечение | шт. | 1
6.2.124 | ООО Торговый Дом "ЕвроСибЭнерго" Братский Центр Транспортной и Складской Логистики | БЦ ТСЛ 5 склад | КОЛЬЦА УПЛОТНИТЕЛЬНЫЕ Н03.3.304.01.01.002 (4562.03.00 СБ) | 510646660000 | Насосы и з/ч к ним | 2016-06-07 | новый |  |  |  | Вовлечение | шт. | 2
6.2.125 | ООО Торговый Дом "ЕвроСибЭнерго" Братский Центр Транспортной и Складской Логистики | БЦ ТСЛ 5 склад | КОЛЬЦО А4765Г | 510105910000 | Насосы и з/ч к ним | 2014-01-28 | новый |  |  |  | Списание | шт. | 2
6.2.126 | ООО Торговый Дом "ЕвроСибЭнерго" Братский Центр Транспортной и Складской Логистики | БЦ ТСЛ 5 склад | КОЛЬЦО КГФ-О 300х270х20 | 850007760000 | Прочее | 2009-08-28 | новый |  |  |  | Списание | шт. | 4
6.2.127 | ООО Торговый Дом "ЕвроСибЭнерго" Братский Центр Транспортной и Складской Логистики | БЦ ТСЛ 5 склад | Кольцо 819.07.11.04 (СЭ-2500-180) | Д14900040000 | Насосы и з/ч к ним | 2018-06-04 | новый |  |  |  | Вовлечение | шт. | 2
6.2.128 | ООО Торговый Дом "ЕвроСибЭнерго" Братский Центр Транспортной и Складской Логистики | БЦ ТСЛ 5 склад | КОЛЬЦО 8800004 | 510004010000 | Насосы и з/ч к ним | 2009-07-27 | новый |  |  |  | Вовлечение | шт. | 3
6.2.129 | ООО Торговый Дом "ЕвроСибЭнерго" Братский Центр Транспортной и Складской Логистики | БЦ ТСЛ 5 склад | Кольцо защитное НКЗ-1-1А | 232929020000 | Насосы и з/ч к ним | 2011-11-16 | новый |  |  |  | Вовлечение | шт. | 15
6.2.130 | ООО Торговый Дом "ЕвроСибЭнерго" Братский Центр Транспортной и Складской Логистики | БЦ ТСЛ 5 склад | КОЛЬЦО ИЗНОСА СТАЦИОНАРНОЕ (РЕЗИНОВОЕ) 384-6300 | 510646730000 | Насосы и з/ч к ним | 2016-08-26 | новый |  |  |  | Списание | шт. | 1
6.2.131 | ООО Торговый Дом "ЕвроСибЭнерго" Братский Центр Транспортной и Складской Логистики | БЦ ТСЛ 5 склад | КОЛЬЦО ЛАБИРИНТНОЕ 3591.02.003.0.0 | 810005430000 | Насосы и з/ч к ним | 2011-02-14 | новый |  |  |  | Списание | шт. | 3
6.2.132 | ООО Торговый Дом "ЕвроСибЭнерго" Братский Центр Транспортной и Складской Логистики | БЦ ТСЛ 5 склад | КОМБИНЕЗОН Х/Б (МУЖСКОЙ) 44-46 /158-164/ | 360200040000 | Насосы и з/ч к ним | 2016-05-27 | новый |  |  |  | Вовлечение | шт. | 1
6.2.133 | ООО Торговый Дом "ЕвроСибЭнерго" Братский Центр Транспортной и Складской Логистики | БЦ ТСЛ 5 склад | КОЛЬЦО ПРОКЛАДОЧНОЕ | 700226280000 | Насосы и з/ч к ним | 2016-08-25 | новый |  |  |  | Списание | шт. | 1
6.2.134 | ООО Торговый Дом "ЕвроСибЭнерго" Братский Центр Транспортной и Складской Логистики | БЦ ТСЛ 5 склад | Комплект поршневых колец 240-1004060-А | Б00201390000 | Прочее | 2018-04-23 | новый |  |  |  | Вовлечение | шт. | 8
6.2.135 | ООО Торговый Дом "ЕвроСибЭнерго" Братский Центр Транспортной и Складской Логистики | БЦ ТСЛ 5 склад | Кольцо уплотнительное 0603.40.3183.0001 (Д 200-95) | Д11301970000 | Прочее | 2019-08-28 | новый |  |  |  | Вовлечение | шт. | 2
6.2.136 | ООО Торговый Дом "ЕвроСибЭнерго" Братский Центр Транспортной и Складской Логистики | БЦ ТСЛ 5 склад | КОЛЬЦО УПЛОТНИТЕЛЬНОЕ 270-280-58 | 850101870000 | Насосы и з/ч к ним | 2015-02-12 | новый |  |  |  | Вовлечение | шт. | 1
6.2.137 | ООО Торговый Дом "ЕвроСибЭнерго" Братский Центр Транспортной и Складской Логистики | БЦ ТСЛ 5 склад | КОЛЬЦО УПЛОТНЯЮЩЕЕ Г-2929 | 510617340000 | Насосы и з/ч к ним | 2017-05-02 | новый |  |  |  | Вовлечение | шт. | 2
6.2.138 | ООО Торговый Дом "ЕвроСибЭнерго" Братский Центр Транспортной и Складской Логистики | БЦ ТСЛ 5 склад | КОЛЬЦО УПЛОТНЯЮЩЕЕ 0603.40.3183.0004 | 510609200000 | Насосы и з/ч к ним | 2017-07-17 | новый |  |  |  | Вовлечение | шт. | 2
6.2.139 | ООО Торговый Дом "ЕвроСибЭнерго" Братский Центр Транспортной и Складской Логистики | БЦ ТСЛ 5 склад | КОЛЬЦО УПЛОТНЯЮЩЕЕ НОЗ.3.302.01.01.002 | 510609100000 | Насосы и з/ч к ним | 2017-06-07 | новый |  |  |  | Вовлечение | шт. | 4
6.2.140 | ООО Торговый Дом "ЕвроСибЭнерго" Братский Центр Транспортной и Складской Логистики | БЦ ТСЛ 5 склад | Кольцо фторкаучук 035-040-030 (ИРП-1287) ГОСТ 9833-73 | 850102840000 | Прочее | 2018-07-16 | новый |  |  |  | Вовлечение | шт. | 2
6.2.141 | ООО Торговый Дом "ЕвроСибЭнерго" Братский Центр Транспортной и Складской Логистики | БЦ ТСЛ 5 склад | Контакт неподвижный 8БП.551.397 | 270410800000 | Высоковольтное оборудование | 2013-10-23 | новый |  |  |  | Вовлечение | шт. | 30
6.2.142 | ООО Торговый Дом "ЕвроСибЭнерго" Братский Центр Транспортной и Складской Логистики | БЦ ТСЛ 5 склад | Контакт неподвижный 8БП.551.398 | 270410900000 | Высоковольтное оборудование | 2013-10-23 | новый |  |  |  | Вовлечение | шт. | 30
6.2.143 | ООО Торговый Дом "ЕвроСибЭнерго" Братский Центр Транспортной и Складской Логистики | БЦ ТСЛ 5 склад | КОНТАКТОР КМИ 1810 | 343886630000 | Высоковольтное оборудование | 2016-08-03 | новый |  |  |  | Вовлечение | шт. | 2
6.2.144 | ООО Торговый Дом "ЕвроСибЭнерго" Братский Центр Транспортной и Складской Логистики | БЦ ТСЛ 5 склад | Контактор КТ-6022, 308В | 343885290000 | Высоковольтное оборудование | 2016-08-25 | новый |  |  |  | Списание | шт. | 7
6.2.145 | ООО Торговый Дом "ЕвроСибЭнерго" Братский Центр Транспортной и Складской Логистики | БЦ ТСЛ 5 склад | Коромысло универсальное 3КД2-60-1 | 230303630000 | Насосы и з/ч к ним | 2012-12-11 | новый |  |  |  | Вовлечение | шт. | 12
6.2.146 | ООО Торговый Дом "ЕвроСибЭнерго" Братский Центр Транспортной и Складской Логистики | БЦ ТСЛ 5 склад | КОРПУС ПОДШИПНИКА ТТ456.3.0301 | 810104350000 | Насосы и з/ч к ним | 2016-08-15 | новый |  |  |  | Списание | шт. | 1
6.2.147 | ООО Торговый Дом "ЕвроСибЭнерго" Братский Центр Транспортной и Складской Логистики | БЦ ТСЛ 5 склад | КОРПУС ПОДШИПНИКА ТТ456.303 | 810104300000 | Насосы и з/ч к ним | 2016-08-15 | новый |  |  |  | Списание | шт. | 1
6.2.148 | ООО Торговый Дом "ЕвроСибЭнерго" Братский Центр Транспортной и Складской Логистики | БЦ ТСЛ 5 склад | Костюм для защиты от растворов кислот и щелочей (КЩС) утепленный, р.44-46/158-164 | 360166150000 | Прочее | 2015-09-25 | новый |  |  |  | Списание | компл. | 2
6.2.149 | ООО Торговый Дом "ЕвроСибЭнерго" Братский Центр Транспортной и Складской Логистики | БЦ ТСЛ 5 склад | Костюм женский КЩС, тк. 65%-полиэстер,35%-хлопок р. 60-62/182-188, цв. синий | 360049900000 | Прочее | 2015-12-01 | новый |  |  |  | Списание | компл. | 1
6.2.150 | ООО Торговый Дом "ЕвроСибЭнерго" Братский Центр Транспортной и Складской Логистики | БЦ ТСЛ 5 склад | Костюм женский (куртка+брюки) тк. смесовая 35%-хб, 65%-полиэстер, р. 44-46/158-164 с СВ полосой | 360200930000 | Прочее | 2018-07-02 | новый |  |  |  | Списание | компл. | 3
6.2.151 | ООО Торговый Дом "ЕвроСибЭнерго" Братский Центр Транспортной и Складской Логистики | БЦ ТСЛ 5 склад | Костюм сигнальный со световозвращающей лентой р.44-46/170-176 | 360299400000 | Прочее | 2016-02-10 | новый |  |  |  | Списание | компл. | 1
6.2.152 | ООО Торговый Дом "ЕвроСибЭнерго" Братский Центр Транспортной и Складской Логистики | БЦ ТСЛ 5 склад | Костюм сигнальный со световозвращающей лентой р.52-54/170-176 | 360299440000 | прочее | 2016-02-10 | новый |  |  |  | Списание | компл. | 3
6.2.153 | ООО Торговый Дом "ЕвроСибЭнерго" Братский Центр Транспортной и Складской Логистики | БЦ ТСЛ 5 склад | КОСТЮМ Х/Б С ОП 48-50/192-200/ | 360035240000 | Прочее | 2016-07-20 | новый |  |  |  | Списание | компл. | 1
6.2.154 | ООО Торговый Дом "ЕвроСибЭнерго" Братский Центр Транспортной и Складской Логистики | БЦ ТСЛ 5 склад | КОСТЮМ Х/Б С ОП 60-62/194-200/ | 360048690000 | Прочее | 2016-09-29 | новый |  |  |  | Списание | компл. | 2
6.2.155 | ООО Торговый Дом "ЕвроСибЭнерго" Братский Центр Транспортной и Складской Логистики | БЦ ТСЛ 5 склад | КОСТЮМ Х/Б С ОП 48-50/170-176/ | 360016030000 | Прочее | 2017-08-14 | новый |  |  |  | Списание | компл. | 1
6.2.156 | ООО Торговый Дом "ЕвроСибЭнерго" Братский Центр Транспортной и Складской Логистики | БЦ ТСЛ 5 склад | Кран КШ.Ц.Ф.Р.150.016.Н/П.02 | Б22501330003 | Запорная арматура и з/ч к ней | 2020-05-06 | новый |  |  |  | Вовлечение | шт. | 1
6.2.157 | ООО Торговый Дом "ЕвроСибЭнерго" Братский Центр Транспортной и Складской Логистики | БЦ ТСЛ 5 склад | Кран шаровой из углеродистой стали КВО-АРМ, артикул 17.131.15(240) DN15, PN40, сварка/сварка | 223808200000 | Запорная арматура и з/ч к ней | 2017-09-01 | новый |  |  |  | Вовлечение | шт. | 1
6.2.158 | ООО Торговый Дом "ЕвроСибЭнерго" Братский Центр Транспортной и Складской Логистики | БЦ ТСЛ 5 склад | Кран шаровой стальной БИВАЛ® КШТ.12.150.25 Ф/Ф Ду150 Ру25 | 223806990000 | Запорная арматура и з/ч к ней | 2015-09-09 | новый |  |  |  | Вовлечение | шт. | 3
6.2.159 | ООО Торговый Дом "ЕвроСибЭнерго" Братский Центр Транспортной и Складской Логистики | БЦ ТСЛ 5 склад | Кран шаровой чугунный фланцевый 11ч37Пф-4 Ду50 Ру10 | 223919030000 | Запорная арматура и з/ч к ней | 2016-08-16 | новый |  |  |  | Вовлечение | шт. | 31
6.2.160 | ООО Торговый Дом "ЕвроСибЭнерго" Братский Центр Транспортной и Складской Логистики | БЦ ТСЛ 5 склад | Кран шаровый стальной стандартнопроходной VeXve Арт. 104 251/GS фланцевый по ГОСТ DN 250 PN 16 с редуктором | Б20502110001 | Запорная арматура и з/ч к ней | 2020-05-12 | новый |  |  |  | Вовлечение | шт. | 8
6.2.161 | ООО Торговый Дом "ЕвроСибЭнерго" Братский Центр Транспортной и Складской Логистики | БЦ ТСЛ 5 склад | КРИВОШИП 2624-10 | 310415740000 | Запчасти котлов | 2011-06-17 | новый |  |  |  | Вовлечение | шт. | 10
6.2.162 | ООО Торговый Дом "ЕвроСибЭнерго" Братский Центр Транспортной и Складской Логистики | БЦ ТСЛ 5 склад | КРУГ СТ. 12Х18Н10Т Ф16 | 60459100000 | Металлопрокат | 2017-05-02 | новый |  |  |  | Вовлечение | кг. | 11.8
6.2.163 | ООО Торговый Дом "ЕвроСибЭнерго" Братский Центр Транспортной и Складской Логистики | БЦ ТСЛ 5 склад | КРУГ СТ. 12Х18Н10Т Ф20 (кг) | 60459090000 | Металлопрокат | 2017-05-02 | новый |  |  |  | Вовлечение | кг. | 61.6
6.2.164 | ООО Торговый Дом "ЕвроСибЭнерго" Братский Центр Транспортной и Складской Логистики | БЦ ТСЛ 5 склад | КРУГ СТ. 25Х1МФ Ф 20 | 60304350000 | Металлопрокат | 2013-02-09 | новый |  |  |  | Вовлечение | т. | 0.059
6.2.165 | ООО Торговый Дом "ЕвроСибЭнерго" Братский Центр Транспортной и Складской Логистики | БЦ ТСЛ 5 склад | КРУГ СТ. 25Х1МФ Ф 24 | 60304360000 | Металлопрокат | 2013-02-09 | новый |  |  |  | Вовлечение | т. | 0.085
6.2.166 | ООО Торговый Дом "ЕвроСибЭнерго" Братский Центр Транспортной и Складской Логистики | БЦ ТСЛ 5 склад | КРУГ СТ.35 Ф12 | 60300820000 | Металлопрокат | 2017-06-01 | новый |  |  |  | Вовлечение | т. | 0.02
6.2.167 | ООО Торговый Дом "ЕвроСибЭнерго" Братский Центр Транспортной и Складской Логистики | БЦ ТСЛ 5 склад | КРУГ СТ.35 Ф15 | 60396000000 | Металлопрокат | 2014-03-03 | новый |  |  |  | Вовлечение | т. | 0.144
6.2.168 | ООО Торговый Дом "ЕвроСибЭнерго" Братский Центр Транспортной и Складской Логистики | БЦ ТСЛ 5 склад | КРУГ Ф 16 СТ20 | 60304050000 | Металлопрокат | 2016-04-01 | новый |  |  |  | Вовлечение | т. | 0.007
6.2.169 | ООО Торговый Дом "ЕвроСибЭнерго" Братский Центр Транспортной и Складской Логистики | БЦ ТСЛ 5 склад | Кулер Ice Edge Mini FS V2.0 Deepcool | 601001820000 | Прочее | 2019-12-24 | новый |  |  |  | Вовлечение | шт. | 18
6.2.170 | ООО Торговый Дом "ЕвроСибЭнерго" Братский Центр Транспортной и Складской Логистики | БЦ ТСЛ 5 склад | Лампа HQI-T 1000W/D(HPI-T) Лампа металлогалогенная 1000 Вт Е40 230В | 141219500000 | Прочее | 2016-11-08 | новый |  |  |  | Вовлечение | шт. | 1
6.2.171 | ООО Торговый Дом "ЕвроСибЭнерго" Братский Центр Транспортной и Складской Логистики | БЦ ТСЛ 5 склад | ЛАМПА НАКАЛИВАНИЯ ДШ 60W Е14 | 140623090000 | Прочее | 2016-03-15 | новый |  |  |  | Вовлечение | шт. | 15
6.2.172 | ООО Торговый Дом "ЕвроСибЭнерго" Братский Центр Транспортной и Складской Логистики | БЦ ТСЛ 5 склад | Лампа индукционная ST-150 Вт | 141317740000 | Прочее | 2016-11-01 | новый |  |  |  | Вовлечение | шт. | 9
6.2.173 | ООО Торговый Дом "ЕвроСибЭнерго" Братский Центр Транспортной и Складской Логистики | БЦ ТСЛ 5 склад | ЛЕНТА ЛАТУННАЯ 0,3 | 30205140000 | Металлопрокат | 2015-09-15 | новый |  |  |  | Вовлечение | кг. | 103.2
6.2.174 | ООО Торговый Дом "ЕвроСибЭнерго" Братский Центр Транспортной и Складской Логистики | БЦ ТСЛ 5 склад | ЛЕНТА ЛАТУННАЯ 0,5 | 30205220000 | Металлопрокат | 2016-05-17 | новый |  |  |  | Вовлечение | кг. | 33.6
6.2.175 | ООО Торговый Дом "ЕвроСибЭнерго" Братский Центр Транспортной и Складской Логистики | БЦ ТСЛ 5 склад | Лента Ф-4 ПН (фум) 0,14х15 ГОСТ 24222-80 | Е11900020000 | Прочее | 2020-05-06 | новый |  |  |  | Вовлечение | м. | 15
6.2.176 | ООО Торговый Дом "ЕвроСибЭнерго" Братский Центр Транспортной и Складской Логистики | БЦ ТСЛ 5 склад | Масло ТНК Компрессор VDL 220 | 570901880000 | Прочее | 2017-10-20 | новый |  |  |  | Вовлечение | кг. | 180
6.2.177 | ООО Торговый Дом "ЕвроСибЭнерго" Братский Центр Транспортной и Складской Логистики | БЦ ТСЛ 5 склад | Мегаомметр ЦС0202-2(ЭС202/2Г) | 420752950000 | Прочее | 2018-05-18 | новый |  |  |  | Вовлечение | шт. | 1
6.2.178 | ООО Торговый Дом "ЕвроСибЭнерго" Братский Центр Транспортной и Складской Логистики | БЦ ТСЛ 5 склад | Модуль SPF-G-SX DDM (дальность 500м, SX, MM, 850nm, LC, на скорости 1,25 Gb/s, DDM) | Е02200010003 | Прочее | 2018-09-03 | новый |  |  |  | Вовлечение | шт. | 6
6.2.179 | ООО Торговый Дом "ЕвроСибЭнерго" Братский Центр Транспортной и Складской Логистики | БЦ ТСЛ 5 склад | Модуль индикации зеленый светодиод + варистор (~/= 110-240В AC/DC) Finder 9901023098 | В27300000006 | Прочее | 2020-03-18 | новый |  |  |  | Вовлечение | шт. | 2
6.2.180 | ООО Торговый Дом "ЕвроСибЭнерго" Братский Центр Транспортной и Складской Логистики | БЦ ТСЛ 5 склад | Модуль порошкового пожаротушения МПП (Н)-6(п)-И-ГЭ-У2 | 540066040000 | Прочее | 2013-08-09 | новый |  |  |  | Вовлечение | шт. | 23
6.2.181 | ООО Торговый Дом "ЕвроСибЭнерго" Братский Центр Транспортной и Складской Логистики | БЦ ТСЛ 5 склад | Монолитный силиконовый шнур квадратного сечения 16,0x16,0 ТУ 2500-376-00152106-94, ТУ 38 105 1959-90 | А23400570000 | Прочее | 2020-09-16 | новый |  |  |  | Вовлечение | кг. | 14.98
6.2.182 | ООО Торговый Дом "ЕвроСибЭнерго" Братский Центр Транспортной и Складской Логистики | БЦ ТСЛ 5 склад | МОТОПОМПА МН2Т | 291324720000 | Насосы и з/ч к ним | 2014-11-12 | новый |  |  |  | Вовлечение | шт. | 1
6.2.183 | ООО Торговый Дом "ЕвроСибЭнерго" Братский Центр Транспортной и Складской Логистики | БЦ ТСЛ 5 склад | Муфта комбинированная (нар.рез) из полипропилена размером 32х3/4 | ДЛ0000470000 | Прочее | 2020-08-18 | новый |  |  |  | Вовлечение | шт. | 14
6.2.184 | ООО Торговый Дом "ЕвроСибЭнерго" Братский Центр Транспортной и Складской Логистики | БЦ ТСЛ 5 склад | НАБИВКА АП 16 | 690009500000 | Прочее | 2016-08-16 | новый |  |  |  | Списание | кг. | 19
6.2.185 | ООО Торговый Дом "ЕвроСибЭнерго" Братский Центр Транспортной и Складской Логистики | БЦ ТСЛ 5 склад | НАКОНЕЧНИК КАБЕЛЬН.AЛЮМИН.СЕЧ 185 ТА 185 | 349106600000 | Прочее | 2016-08-25 | новый |  |  |  | Вовлечение | шт. | 132
6.2.186 | ООО Торговый Дом "ЕвроСибЭнерго" Братский Центр Транспортной и Складской Логистики | БЦ ТСЛ 5 склад | Насос REXA FIT V06DA-224/EAD1-2-T0039-540-A | Б92300130001 | Насосы и з/ч к ним | 2018-11-01 | новый |  |  |  | Вовлечение | шт. | 4
6.2.187 | ООО Торговый Дом "ЕвроСибЭнерго" Братский Центр Транспортной и Складской Логистики | БЦ ТСЛ 5 склад | Насос погружной CNP 65WQ25-18-3 (I) | Б92300130002 | Насосы и з/ч к ним | 2019-06-13 | новый |  |  |  | Вовлечение | шт. | 1
6.2.188 | ООО Торговый Дом "ЕвроСибЭнерго" Братский Центр Транспортной и Складской Логистики | БЦ ТСЛ 5 склад | Насосный агрегат СМ200-150-500/4 с эл/дв 200 кВт 1500 ОБ/МИН | 291050600000 | Насосы и з/ч к ним | 2016-10-10 | новый |  |  |  | Вовлечение | шт. | 1
6.2.189 | ООО Торговый Дом "ЕвроСибЭнерго" Братский Центр Транспортной и Складской Логистики | БЦ ТСЛ 5 склад | Настенное крепление арт. №SZ2503.010 | 348786200000 | Прочее | 2016-08-02 | новый |  |  |  | Вовлечение | компл. | 12
6.2.190 | ООО Торговый Дом "ЕвроСибЭнерго" Братский Центр Транспортной и Складской Логистики | БЦ ТСЛ 5 склад | Гермокрон-Гидро антикоррозийный гидроизоляционный материал серый | 530490300000 | Прочее | 2021-04-15 | новый |  |  |  | Вовлечение | кг. | 50
6.2.191 | ООО Торговый Дом "ЕвроСибЭнерго" Братский Центр Транспортной и Складской Логистики | БЦ ТСЛ 5 склад | Неподвижная опора в ППМИ 530-65 (расстояние между щитами 1200мм) | 40603230000 | Прочее | 2016-08-29 | новый |  |  |  | Списание | шт. | 2
6.2.192 | ООО Торговый Дом "ЕвроСибЭнерго" Братский Центр Транспортной и Складской Логистики | БЦ ТСЛ 5 склад | ОБОЙМА 881-150-4-01 | 500001500000 | Запорная арматура и з/ч к ней | 2016-08-26 | новый |  |  |  | Вовлечение | шт. | 1
6.2.193 | ООО Торговый Дом "ЕвроСибЭнерго" Братский Центр Транспортной и Складской Логистики | БЦ ТСЛ 5 склад | Огнетушитель ОУ-10 | Д41000200001 | Прочее | 2021-05-14 | новый |  |  |  | Списание | шт. | 1
6.2.194 | ООО Торговый Дом "ЕвроСибЭнерго" Братский Центр Транспортной и Складской Логистики | БЦ ТСЛ 5 склад | Огнетушитель ОУ-55 ВСЕ | 540100800000 | Прочее | 2020-06-18 | новый |  |  |  | Списание | шт. | 1
6.2.195 | ООО Торговый Дом "ЕвроСибЭнерго" Братский Центр Транспортной и Складской Логистики | БЦ ТСЛ 5 склад | Отвод 90 20х3 (Ду 15) Ст.20 ГОСТ 17375-2001 (из ВГП по ГОСТ 3262-75) | 40300220000 | Прочее | 2015-07-07 | новый |  |  |  | Вовлечение | шт. | 1
6.2.196 | ООО Торговый Дом "ЕвроСибЭнерго" Братский Центр Транспортной и Складской Логистики | БЦ ТСЛ 5 склад | Отвод 45 720х9 17Г1С ГОСТ 30753-2001 | А40000780002 | Прочее | 2021-10-19 | новый |  |  |  | Вовлечение | шт. | 1
6.2.197 | ООО Торговый Дом "ЕвроСибЭнерго" Братский Центр Транспортной и Складской Логистики | БЦ ТСЛ 5 склад | Отвод 90 PP 160 ГОСТ 32414-2013 | Е11700040000 | Прочее | 2020-11-18 | новый |  |  |  | Вовлечение | шт. | 2
6.2.198 | ООО Торговый Дом "ЕвроСибЭнерго" Братский Центр Транспортной и Складской Логистики | БЦ ТСЛ 5 склад | ПАЛЕЦ НАПР.КОЛЬЦА Г-2038649 | 700100090000 | Прочее | 2011-02-17 | новый |  |  |  | Списание | шт. | 3
6.2.199 | ООО Торговый Дом "ЕвроСибЭнерго" Братский Центр Транспортной и Складской Логистики | БЦ ТСЛ 5 склад | Панель для ввода кабеля (8800,080) Rittal | 348796270000 | Прочее | 2016-08-02 | новый |  |  |  | Вовлечение | шт. | 6
6.2.200 | ООО Торговый Дом "ЕвроСибЭнерго" Братский Центр Транспортной и Складской Логистики | БЦ ТСЛ 5 склад | Передатчик видеосигнала четырехканальный герметизированный Si-174T | 540265790000 | Прочее | 2019-12-26 | новый |  |  |  | Вовлечение | шт. | 4
6.2.201 | ООО Торговый Дом "ЕвроСибЭнерго" Братский Центр Транспортной и Складской Логистики | БЦ ТСЛ 5 склад | Переключатель КПЕ2620Р-черный-2но+0нз-ручка-фикс-3поз-IP65 | Б70000740002 | Прочее | 2021-03-03 | новый |  |  |  | Вовлечение | компл. | 10
6.2.202 | ООО Торговый Дом "ЕвроСибЭнерго" Братский Центр Транспортной и Складской Логистики | БЦ ТСЛ 5 склад | Переход К-2 108х4-57х3 Ст.20 ГОСТ 17378-2001 | 40800320000 | Прочее | 2017-04-05 | новый |  |  |  | Вовлечение | шт. | 88
6.2.203 | ООО Торговый Дом "ЕвроСибЭнерго" Братский Центр Транспортной и Складской Логистики | БЦ ТСЛ 5 склад | ПОДКЛАДКА Ж.Д. Д-50 12135-75 | 870512360000 | Прочее | 2017-07-21 | новый |  |  |  | Вовлечение | т. | 0.86
6.2.204 | ООО Торговый Дом "ЕвроСибЭнерго" Братский Центр Транспортной и Складской Логистики | БЦ ТСЛ 5 склад | Переход К-2 57х5-38х4 Ст.20 ГОСТ 17378-2001 | 40803710000 | Прочее | 2016-06-28 | новый |  |  |  | Вовлечение | шт. | 2
6.2.205 | ООО Торговый Дом "ЕвроСибЭнерго" Братский Центр Транспортной и Складской Логистики | БЦ ТСЛ 5 склад | Переход К-500х300-2,5 09Г2С/17Г1С ТС-585-01 | 40804070000 | Прочее | 2021-09-22 | новый |  |  |  | Вовлечение | шт. | 2
6.2.206 | ООО Торговый Дом "ЕвроСибЭнерго" Братский Центр Транспортной и Складской Логистики | БЦ ТСЛ 5 склад | Переход К2-219х6 -89х3,5 Ст.20 ГОСТ 17378-2001 | 40219500000 | Прочее | 2016-08-19 | новый |  |  |  | Вовлечение | шт. | 2
6.2.207 | ООО Торговый Дом "ЕвроСибЭнерго" Братский Центр Транспортной и Складской Логистики | БЦ ТСЛ 5 склад | ПЛАКАТ ИСПЫТАНИЕ ОПАСНО ДЛЯ ЖИЗНИ 150Х300(ПЛАСТИК 3ММ) | 560614910000 | Прочее | 2015-10-02 | новый |  |  |  | Вовлечение | шт. | 4
6.2.208 | ООО Торговый Дом "ЕвроСибЭнерго" Братский Центр Транспортной и Складской Логистики | БЦ ТСЛ 5 склад | Пластиковая панель арт. №SZ2562.500 | 348786220000 | Прочее | 2016-08-02 | новый |  |  |  | Вовлечение | компл. | 7
6.2.209 | ООО Торговый Дом "ЕвроСибЭнерго" Братский Центр Транспортной и Складской Логистики | БЦ ТСЛ 5 склад | ПЛИНТ С РАЗРЫВНЫМ КОНТАКТОМ 10Х2 | 660100250000 | Прочее | 2016-08-25 | новый |  |  |  | Вовлечение | шт. | 8
6.2.210 | ООО Торговый Дом "ЕвроСибЭнерго" Братский Центр Транспортной и Складской Логистики | БЦ ТСЛ 5 склад | Плунжер Ц20/60 1-002 (НД 1,0/16/63) Материал детали сталь 20 | Д15400730000 | Насосы и з/ч к ним | 2020-09-22 | новый |  |  |  | Вовлечение | шт. | 1
6.2.211 | ООО Торговый Дом "ЕвроСибЭнерго" Братский Центр Транспортной и Складской Логистики | БЦ ТСЛ 5 склад | ПОДШИПНИК 2309 | 150101100000 | Подшипники | 2020-08-05 | новый |  |  |  | Списание | шт. | 1
6.2.212 | ООО Торговый Дом "ЕвроСибЭнерго" Братский Центр Транспортной и Складской Логистики | БЦ ТСЛ 5 склад | ПОДШИПНИК 307 | 150206200000 | Подшипники | 2020-04-02 | новый |  |  |  | Списание | шт. | 1
6.2.213 | ООО Торговый Дом "ЕвроСибЭнерго" Братский Центр Транспортной и Складской Логистики | БЦ ТСЛ 5 склад | ПОДШИПНИК 7505 | 150129460000 | Прочее | 2017-05-19 | новый |  |  |  | Вовлечение | шт. | 1
6.2.214 | ООО Торговый Дом "ЕвроСибЭнерго" Братский Центр Транспортной и Складской Логистики | БЦ ТСЛ 5 склад | ПОКОВКА СТ 12Х18Н10Т Ф130Х500 | 840401100000 | Прочее | 2008-09-04 | новый |  |  |  | Вовлечение | шт. | 2
6.2.215 | ООО Торговый Дом "ЕвроСибЭнерго" Братский Центр Транспортной и Складской Логистики | БЦ ТСЛ 5 склад | ПОКОВКА ГР.II КАТ.Т СТ 20 ГОСТ 1050-74 Ф115Х50 | 840401680000 | Прочее | 2013-06-18 | новый |  |  |  | Вовлечение | шт. | 12
6.2.216 | ООО Торговый Дом "ЕвроСибЭнерго" Братский Центр Транспортной и Складской Логистики | БЦ ТСЛ 5 склад | ПОКОВКА СТ20 Ф170Х73 | 840422670000 | Прочее | 2014-02-17 | новый |  |  |  | Вовлечение | шт. | 60
6.2.217 | ООО Торговый Дом "ЕвроСибЭнерго" Братский Центр Транспортной и Складской Логистики | БЦ ТСЛ 5 склад | ПОЛИСПАСТ Г/П-0.25Т Р-0.25 | 390205450000 | Прочее | 2016-08-25 | новый |  |  |  | Вовлечение | шт. | 1
6.2.218 | ООО Торговый Дом "ЕвроСибЭнерго" Братский Центр Транспортной и Складской Логистики | БЦ ТСЛ 5 склад | ПОЛОСА ТРАНСФОРМАТОРНАЯ 16Х32 | 120400200000 | Прочее | 2020-04-27 | новый |  |  |  | Вовлечение | кг. | 0.58
6.2.219 | ООО Торговый Дом "ЕвроСибЭнерго" Братский Центр Транспортной и Складской Логистики | БЦ ТСЛ 5 склад | Полоса трансформаторная УМ 16х40 по ГОСТ 12855-77 | А22600150000 | Прочее | 2019-04-26 | новый |  |  |  | Вовлечение | кг. | 6.32
6.2.220 | ООО Торговый Дом "ЕвроСибЭнерго" Братский Центр Транспортной и Складской Логистики | БЦ ТСЛ 5 склад | ПОРШЕНЬ Г-2081766 | 700100130000 | Прочее | 2011-02-17 | новый |  |  |  | Вовлечение | шт. | 2
6.2.221 | ООО Торговый Дом "ЕвроСибЭнерго" Братский Центр Транспортной и Складской Логистики | БЦ ТСЛ 5 склад | ПОРШНЕВАЯ ГРУППА Д-144 | 200200100000 | Прочее | 2016-08-26 | новый |  |  |  | Вовлечение | компл. | 3
6.2.222 | ООО Торговый Дом "ЕвроСибЭнерго" Братский Центр Транспортной и Складской Логистики | БЦ ТСЛ 5 склад | ПРЕДОХРАНИТЕЛЬ ПРС-25 С ПВД 16А | 345720000000 | Прочее | 2016-08-25 | новый |  |  |  | Вовлечение | шт. | 5
6.2.223 | ООО Торговый Дом "ЕвроСибЭнерго" Братский Центр Транспортной и Складской Логистики | БЦ ТСЛ 5 склад | Преобразователь частоты LSLV004s 100-4 EOFNS 0,4кВт 3*380В 0,4 векторное управление | 422200280000 | Прочее | 2016-03-24 | новый |  |  |  | Вовлечение | шт. | 4
6.2.224 | ООО Торговый Дом "ЕвроСибЭнерго" Братский Центр Транспортной и Складской Логистики | БЦ ТСЛ 5 склад | ПРОВОД СПЛ.МЕДЬ-КОНСТАНТАН ИЗОЛ.ПВХ ПЛ-КАТ 2-ЖИЛ.2.5ММ\2 ПТВ-М 2Х2.5 | 356701120000 | Прочее | 2016-08-15 | новый |  |  |  | Вовлечение | км. | 0.14
6.2.225 | ООО Торговый Дом "ЕвроСибЭнерго" Братский Центр Транспортной и Складской Логистики | БЦ ТСЛ 5 склад | Провод АЛЮМИН.ЖИЛ.ПВХ ИЗОЛЯЦ.НАПР.450В 1-ЖИЛ.СЕЧ.6ММ\2 АПВ 1Х6 | 355107120000 | Прочее | 2016-08-15 | новый |  |  |  | Вовлечение | км. | 1.05
6.2.226 | ООО Торговый Дом "ЕвроСибЭнерго" Братский Центр Транспортной и Складской Логистики | БЦ ТСЛ 5 склад | Провод МЕДН.ЖИЛ.АСБЕСТ.ИЗОЛ.ПОВЫШ.ГИБК.660В 1-ЖИЛ.10ММ\2 ПАЛ 10 | 355160140000 | Прочее | 2007-12-18 | новый |  |  |  | Вовлечение | км. | 0.01
6.2.227 | ООО Торговый Дом "ЕвроСибЭнерго" Братский Центр Транспортной и Складской Логистики | БЦ ТСЛ 5 склад | Провод МЕДН.ЖИЛ.АСБЕСТ.ИЗОЛ.ПОВЫШ.ГИБК.660В 1-ЖИЛ.4 ММ\2 ПАЛ 4 | 355160120000 | Прочее | 2007-12-18 | новый |  |  |  | Вовлечение | км. | 0.01
6.2.228 | ООО Торговый Дом "ЕвроСибЭнерго" Братский Центр Транспортной и Складской Логистики | БЦ ТСЛ 5 склад | Провод МЕДН.ЖИЛ.АСБЕСТ.ИЗОЛ.ПОВЫШ.ГИБК.660В 1-ЖИЛ.6 ММ\2 ПАЛ 6 | 355160130000 | Прочее | 2007-12-18 | новый |  |  |  | Вовлечение | км. | 0.01
6.2.229 | ООО Торговый Дом "ЕвроСибЭнерго" Братский Центр Транспортной и Складской Логистики | БЦ ТСЛ 5 склад | Провод ПВХ ИЗОЛЯЦ.МЕДН.ЖИЛЫ ПОВЫШ.ГИБК.Т=-50 ДО+80 ГРАД. ПГВА 0.75 | 358401150000 | Прочее | 2017-09-26 | новый |  |  |  | Вовлечение | км. | 0.1
6.2.230 | ООО Торговый Дом "ЕвроСибЭнерго" Братский Центр Транспортной и Складской Логистики | БЦ ТСЛ 5 склад | Провод САМОНЕСУЩ.АЛ.ЖИЛ.ПЭ.ИЗОЛЯЦ БЕЗ НЕСУЩ.ЖИЛ.НАП1КВ СИП-2 1Х16+1Х25 | 355305100000 | Прочее | 2020-08-17 | новый |  |  |  | Вовлечение | км. | 0.8
6.2.231 | ООО Торговый Дом "ЕвроСибЭнерго" Братский Центр Транспортной и Складской Логистики | БЦ ТСЛ 5 склад | ПРОВОЛОКА Х20Н80 0.75 | 71002040000 | Прочее | 2010-10-18 | новый |  |  |  | Вовлечение | кг. | 3.7
6.2.232 | ООО Торговый Дом "ЕвроСибЭнерго" Братский Центр Транспортной и Складской Логистики | БЦ ТСЛ 5 склад | ПРОКЛАДКА ГАЗОПРОВОДА ОБЛИЦОВОЧНАЯ 238НБ 238-1008054-НБ | 180505040000 | прочее | 2019-08-27 | новый |  |  |  | Вовлечение | шт. | 6
6.2.233 | ООО Торговый Дом "ЕвроСибЭнерго" Братский Центр Транспортной и Складской Логистики | БЦ ТСЛ 5 склад | ПРОТИВОГАЗ шланговый "Бриз-0303" (ПШ-1Б) ШМП 1 маска (резино-тканевый) | 560000200000 | Прочее | 2016-03-15 | новый |  |  |  | Вовлечение | шт. | 2
6.2.234 | ООО Торговый Дом "ЕвроСибЭнерго" Братский Центр Транспортной и Складской Логистики | БЦ ТСЛ 5 склад | ПРУЖИНА ВРС-125 11287.2.298 | 520004200000 | Прочее | 2016-08-26 | новый |  |  |  | Вовлечение | шт. | 2
6.2.235 | ООО Торговый Дом "ЕвроСибЭнерго" Братский Центр Транспортной и Складской Логистики | БЦ ТСЛ 5 склад | ПРУЖИНА ВРС-125 11287.2.299 | 520004500000 | Прочее | 2016-08-26 | новый |  |  |  | Вовлечение | шт. | 4
6.2.236 | ООО Торговый Дом "ЕвроСибЭнерго" Братский Центр Транспортной и Складской Логистики | БЦ ТСЛ 5 склад | ПРУЖИНА ВРС-125 11431.35 | 520004000000 | Прочее | 2016-08-26 | новый |  |  |  | Вовлечение | шт. | 4
6.2.237 | ООО Торговый Дом "ЕвроСибЭнерго" Братский Центр Транспортной и Складской Логистики | БЦ ТСЛ 5 склад | ПРУЖИНА ВРС-125 11431.36 | 520004100000 | Прочее | 2016-08-26 | новый |  |  |  | Вовлечение | шт. | 3
6.2.238 | ООО Торговый Дом "ЕвроСибЭнерго" Братский Центр Транспортной и Складской Логистики | БЦ ТСЛ 5 склад | Пружина ТУ ЭМН 10.00.00.008 | 510401740000 | Прочее | 2008-03-11 | новый |  |  |  | Вовлечение | шт. | 4
6.2.239 | ООО Торговый Дом "ЕвроСибЭнерго" Братский Центр Транспортной и Складской Логистики | БЦ ТСЛ 5 склад | Пружина цилинндрическая 1260-250-3 | 500103860000 | Прочее | 2009-03-23 | новый |  |  |  | Вовлечение | шт. | 3
6.2.240 | ООО Торговый Дом "ЕвроСибЭнерго" Братский Центр Транспортной и Складской Логистики | БЦ ТСЛ 5 склад | Пускатель электромагнитный ПМ12-040-540 380В | 346365470000 | Высоковольтное оборудование | 2016-08-25 | новый |  |  |  | Вовлечение | шт. | 1
6.2.241 | ООО Торговый Дом "ЕвроСибЭнерго" Братский Центр Транспортной и Складской Логистики | БЦ ТСЛ 5 склад | Радиатор биметалл Ultra Plus 500 5 секции Q=180 Вт Ogint | ЕЖ1800090000 | Прочее | 2018-08-06 | новый |  |  |  | Вовлечение | шт. | 4
6.2.242 | ООО Торговый Дом "ЕвроСибЭнерго" Братский Центр Транспортной и Складской Логистики | БЦ ТСЛ 5 склад | Распределительное устройство строительных площадок РУСп-3х16/3+3х16/5 | 348575900000 | Прочее | 2015-06-30 | новый |  |  |  | Вовлечение | шт. | 1
6.2.243 | ООО Торговый Дом "ЕвроСибЭнерго" Братский Центр Транспортной и Складской Логистики | БЦ ТСЛ 5 склад | РАСПЫЛИВАЮЩАЯ ГОЛОВКА 4943-00-00СБ | 300015470000 | Прочее | 2016-10-21 | новый |  |  |  | Вовлечение | шт. | 2
6.2.244 | ООО Торговый Дом "ЕвроСибЭнерго" Братский Центр Транспортной и Складской Логистики | БЦ ТСЛ 5 склад | РЕЛЕ 3СО (ЦИЛИНДР) 220В ПОСТ. ТОКА TELRUMC3AB1MD | 325300600000 | Высоковольтное оборудование | 2016-12-12 | новый |  |  |  | Вовлечение | шт. | 13
6.2.245 | ООО Торговый Дом "ЕвроСибЭнерго" Братский Центр Транспортной и Складской Логистики | БЦ ТСЛ 5 склад | Реле REL-MR-24DC/21 арт. 2961105 | В27300020017 | Высоковольтное оборудование | 2020-09-02 | новый |  |  |  | Вовлечение | шт. | 25
6.2.246 | ООО Торговый Дом "ЕвроСибЭнерго" Братский Центр Транспортной и Складской Логистики | БЦ ТСЛ 5 склад | РЕЛЕ ВРЕМЕНИ РВ-215/220 26 215 023.2 | 321738550000 | Высоковольтное оборудование | 2016-08-25 | новый |  |  |  | Вовлечение | шт. | 1
6.2.247 | ООО Торговый Дом "ЕвроСибЭнерго" Братский Центр Транспортной и Складской Логистики | БЦ ТСЛ 5 склад | Реле РПм-23 220В п/пр | В25000000002 | Высоковольтное оборудование | 2021-03-30 | новый |  |  |  | Вовлечение | шт. | 6
6.2.248 | ООО Торговый Дом "ЕвроСибЭнерго" Братский Центр Транспортной и Складской Логистики | БЦ ТСЛ 5 склад | Реле РСТ-51-5 УХЛ4 | В28600010006 | Высоковольтное оборудование | 2019-10-21 | новый |  |  |  | Вовлечение | шт. | 7
6.2.249 | ООО Торговый Дом "ЕвроСибЭнерго" Братский Центр Транспортной и Складской Логистики | БЦ ТСЛ 5 склад | РЕЛЕ ТОКА РСТ 40М-100-1 УХЛ4 | 321080630000 | Высоковольтное оборудование | 2020-04-09 | новый |  |  |  | Вовлечение | шт. | 1
6.2.250 | ООО Торговый Дом "ЕвроСибЭнерго" Братский Центр Транспортной и Складской Логистики | БЦ ТСЛ 5 склад | РЕМЕНЬ КЛИНОВОЙ А 1400 | 121300200000 | Прочее | 2016-08-26 | новый |  |  |  | Списание | шт. | 1
6.2.251 | ООО Торговый Дом "ЕвроСибЭнерго" Братский Центр Транспортной и Складской Логистики | БЦ ТСЛ 5 склад | РОЛИКООПОРА ЖЕЛОБЧАТАЯ ЦЕНТРИРУЮЩАЯ ГЛАДКАЯ 8260.00.04 | 520104750000 | Запчасти материалы ленточного конвейера | 2017-07-26 | новый |  |  |  | Списание | шт. | 4
6.2.252 | ООО Торговый Дом "ЕвроСибЭнерго" Братский Центр Транспортной и Складской Логистики | БЦ ТСЛ 5 склад | РОТОР МПЛ-15002040 СБ | 520500000000 | Прочее | 2006-11-27 | новый |  |  |  | Списание | шт. | 1
6.2.253 | ООО Торговый Дом "ЕвроСибЭнерго" Братский Центр Транспортной и Складской Логистики | БЦ ТСЛ 5 склад | РУБАШКА 68891 | 300025000000 | Прочее | 2014-11-27 | новый |  |  |  | Вовлечение | шт. | 20
6.2.254 | ООО Торговый Дом "ЕвроСибЭнерго" Братский Центр Транспортной и Складской Логистики | БЦ ТСЛ 5 склад | САЛЬНИКОВАЯ КАМЕРА КГ.6.209А.00.СБ | 820219150000 | Прочее | 2016-08-26 | новый |  |  |  | Списание | шт. | 2
6.2.255 | ООО Торговый Дом "ЕвроСибЭнерго" Братский Центр Транспортной и Складской Логистики | БЦ ТСЛ 5 склад | Самоспасатель изолирующий ПДУ-3 | 560877740000 | Прочее | 2015-05-13 | новый |  |  |  | Вовлечение | шт. | 5
6.2.256 | ООО Торговый Дом "ЕвроСибЭнерго" Братский Центр Транспортной и Складской Логистики | БЦ ТСЛ 5 склад | Светильник встраив. НВБ-60-100 белый | 390121960000 | Прочее | 2017-03-23 | новый |  |  |  | Вовлечение | шт. | 10
6.2.257 | ООО Торговый Дом "ЕвроСибЭнерго" Братский Центр Транспортной и Складской Логистики | БЦ ТСЛ 5 склад | Светильник ЛСП 11-23-804 IP54 крепление на крюк | В90301010000 | Прочее | 2018-03-28 | новый |  |  |  | Вовлечение | шт. | 9
6.2.258 | ООО Торговый Дом "ЕвроСибЭнерго" Братский Центр Транспортной и Складской Логистики | БЦ ТСЛ 5 склад | Светильник РСП 12-400-011б/др | В90304130002 | Прочее | 2020-10-12 | новый |  |  |  | Вовлечение | шт. | 15
6.2.259 | ООО Торговый Дом "ЕвроСибЭнерго" Братский Центр Транспортной и Складской Логистики | БЦ ТСЛ 5 склад | СВЯЗЬ ГИБКАЯ КЛ8.505.167 | 630000290000 | Прочее | 2016-08-26 | новый |  |  |  | Вовлечение | шт. | 1
6.2.260 | ООО Торговый Дом "ЕвроСибЭнерго" Братский Центр Транспортной и Складской Логистики | БЦ ТСЛ 5 склад | Связь гибкая 8КА.505.012 | 270700730000 | прочее | 2015-07-27 | новый |  |  |  | Вовлечение | шт. | 9
6.2.261 | ООО Торговый Дом "ЕвроСибЭнерго" Братский Центр Транспортной и Складской Логистики | БЦ ТСЛ 5 склад | СТЕКЛОЛАКОТКАНЬ ЛСМ 0,2 | 460003720000 | Прочее | 2015-01-30 | новый |  |  |  | Списание | м2. | 1
6.2.262 | ООО Торговый Дом "ЕвроСибЭнерго" Братский Центр Транспортной и Складской Логистики | БЦ ТСЛ 5 склад | сито лабораторное d 300*50 ячейка 6мм нерж сталь | 550400780000 | Прочее | 2016-08-15 | новый |  |  |  | Вовлечение | шт. | 1
6.2.263 | ООО Торговый Дом "ЕвроСибЭнерго" Братский Центр Транспортной и Складской Логистики | БЦ ТСЛ 5 склад | Стержень направляющий 630А 5КА.540.003 | 270700520000 | Прочее | 2015-07-27 | новый |  |  |  | Вовлечение | шт. | 2
6.2.264 | ООО Торговый Дом "ЕвроСибЭнерго" Братский Центр Транспортной и Складской Логистики | БЦ ТСЛ 5 склад | СТЕРЖЕНЬ ТЕКСТОЛИТОВЫЙ Д=18 ММ | 460069530000 | Прочее | 2012-06-01 | новый |  |  |  | Вовлечение | кг. | 15.9
6.2.265 | ООО Торговый Дом "ЕвроСибЭнерго" Братский Центр Транспортной и Складской Логистики | БЦ ТСЛ 5 склад | СТОЙКА ОГРАЖДЕНИЙ Ф 24 L=1100 10155 | 300000790000 | Прочее | 2011-03-16 | новый |  |  |  | Вовлечение | шт. | 250
6.2.266 | ООО Торговый Дом "ЕвроСибЭнерго" Братский Центр Транспортной и Складской Логистики | БЦ ТСЛ 5 склад | СТРОП ИЗ МЕТ/ЦЕПЬ Г+Кс | 560301000000 | Прочее | 2019-10-31 | новый |  |  |  | Вовлечение | шт. | 1
6.2.267 | ООО Торговый Дом "ЕвроСибЭнерго" Братский Центр Транспортной и Складской Логистики | БЦ ТСЛ 5 склад | Строп канатный универсальный исполнение 1 УСК1-10.0-14000 (длина петли с одной стороны 1.8 метра, с другой 1.0 метра) | В92302900001 | Прочее | 2020-07-02 | новый |  |  |  | Вовлечение | шт. | 2
6.2.268 | ООО Торговый Дом "ЕвроСибЭнерго" Братский Центр Транспортной и Складской Логистики | БЦ ТСЛ 5 склад | Сухарь 8БП.115.243 | 770009600000 | Прочее | 2015-07-24 | новый |  |  |  | Вовлечение | шт. | 12
6.2.269 | ООО Торговый Дом "ЕвроСибЭнерго" Братский Центр Транспортной и Складской Логистики | БЦ ТСЛ 5 склад | СЧЕТЧИК ЭЛЕКТРИЧЕСКИЙ 3-Х ФАЗН МЕРКУРИЙ 230AR-00R 5-7.5A 100B | 422012000000 | Прочее | 2017-09-08 | новый |  |  |  | Вовлечение | шт. | 4
6.2.270 | ООО Торговый Дом "ЕвроСибЭнерго" Братский Центр Транспортной и Складской Логистики | БЦ ТСЛ 5 склад | Таль электрическая 200-521-1П О ГОСТ 22584-96 общепромышленное исполнение | В92700130000 | Прочее | 2018-03-16 | новый |  |  |  | Вовлечение | шт. | 1
6.2.271 | ООО Торговый Дом "ЕвроСибЭнерго" Братский Центр Транспортной и Складской Логистики | БЦ ТСЛ 5 склад | ТАРЕЛКА ЛЕВАЯ 831-175-3 | 500009870000 | Запорная арматура и з/ч к ней | 2016-08-11 | новый |  |  |  | Вовлечение | шт. | 2
6.2.272 | ООО Торговый Дом "ЕвроСибЭнерго" Братский Центр Транспортной и Складской Логистики | БЦ ТСЛ 5 склад | ТАРЕЛКА ПРАВАЯ 831-175-4 | 500009820000 | Запорная арматура и з/ч к ней | 2016-08-11 | новый |  |  |  | Вовлечение | шт. | 2
6.2.273 | ООО Торговый Дом "ЕвроСибЭнерго" Братский Центр Транспортной и Складской Логистики | БЦ ТСЛ 5 склад | ТЕКСТОЛИТ Б-1ММ | 460011220000 | Прочее | 2015-08-10 | новый |  |  |  | Вовлечение | кг. | 1
6.2.274 | ООО Торговый Дом "ЕвроСибЭнерго" Братский Центр Транспортной и Складской Логистики | БЦ ТСЛ 5 склад | ТЕКСТОЛИТ ПТК 4 мм | 460069240000 | Прочее | 2012-11-07 | новый |  |  |  | Вовлечение | кг. | 14.4
6.2.275 | ООО Торговый Дом "ЕвроСибЭнерго" Братский Центр Транспортной и Складской Логистики | БЦ ТСЛ 5 склад | термопреобразователь ДТПК055-0100.500 | 281009260000 | Прочее | 2016-08-25 | новый |  |  |  | Вовлечение | шт. | 4
6.2.276 | ООО Торговый Дом "ЕвроСибЭнерго" Братский Центр Транспортной и Складской Логистики | БЦ ТСЛ 5 склад | ТЕРМОРЕЛЕ LR2-D3355 30.0-40.0A | 349895730000 | Прочее | 2016-08-25 | новый |  |  |  | Вовлечение | шт. | 5
6.2.277 | ООО Торговый Дом "ЕвроСибЭнерго" Братский Центр Транспортной и Складской Логистики | БЦ ТСЛ 5 склад | ТЕХПЛАСТИНА ИРП 10 ММ 1231 | 120331200000 | прочее | 2020-04-28 | новый |  |  |  | Списание | кг. | 61
6.2.278 | ООО Торговый Дом "ЕвроСибЭнерго" Братский Центр Транспортной и Складской Логистики | БЦ ТСЛ 5 склад | Техпластина трансформаторная УМ 6мм ГОСТ 12855-77 | А24500010001 | Прочее | 2021-09-14 | новый |  |  |  | Списание | кг. | 6.55
6.2.279 | ООО Торговый Дом "ЕвроСибЭнерго" Братский Центр Транспортной и Складской Логистики | БЦ ТСЛ 5 склад | Тонер Panasonic KX-FL511 банка 70г KX-FA83A7 БУЛАТ s-Line | Е00701530001 | Прочее | 2021-07-07 | новый |  |  |  | Вовлечение | шт. | 4
6.2.280 | ООО Торговый Дом "ЕвроСибЭнерго" Братский Центр Транспортной и Складской Логистики | БЦ ТСЛ 5 склад | ТОРМОЗ ТКП-300 | 741000080000 | Прочее | 2016-08-15 | новый |  |  |  | Вовлечение | шт. | 1
6.2.281 | ООО Торговый Дом "ЕвроСибЭнерго" Братский Центр Транспортной и Складской Логистики | БЦ ТСЛ 5 склад | ТОРЦОВОЕ УПЛОТНЕНИЕ 711.62.00.000.СБ (Н.17.58.170.00) | 510500150000 | Прочее | 2007-05-25 | новый |  |  |  | Вовлечение | компл. | 1
6.2.282 | ООО Торговый Дом "ЕвроСибЭнерго" Братский Центр Транспортной и Складской Логистики | БЦ ТСЛ 5 склад | Трансформатор тока ТОЛ-35-III-V-5 ХЛ1 (опросный лист У-ИГЭС) | 251308710000 | Прочее | 2016-08-25 | новый |  |  |  | Списание | шт. | 6
6.2.283 | ООО Торговый Дом "ЕвроСибЭнерго" Братский Центр Транспортной и Складской Логистики | БЦ ТСЛ 5 склад | Трансформатор тока ТПЛ-СЭЩ-10-01 0,5S/10Р-10/15-100/5 У2 | 251417350000 | Прочее | 2012-12-27 | новый |  |  |  | Вовлечение | шт. | 2
6.2.284 | ООО Торговый Дом "ЕвроСибЭнерго" Братский Центр Транспортной и Складской Логистики | БЦ ТСЛ 5 склад | Трансформатор тока ТПЛ-СЭЩ-10-11-0,5/10Р-10/15-600/5 40 кА У2 | 251422260000 | Прочее | 2013-12-06 | новый |  |  |  | Вовлечение | шт. | 4
6.2.285 | ООО Торговый Дом "ЕвроСибЭнерго" Братский Центр Транспортной и Складской Логистики | БЦ ТСЛ 5 склад | ТРОЙНИК 159х8-133х6 Ст.20 | 40212600000 | Прочее | 2016-08-15 | новый |  |  |  | Вовлечение | шт. | 5
6.2.286 | ООО Торговый Дом "ЕвроСибЭнерго" Братский Центр Транспортной и Складской Логистики | БЦ ТСЛ 5 склад | Тройник 90 PP 160х160 | Е12500040000 | Прочее | 2020-11-18 | новый |  |  |  | Вовлечение | шт. | 5
6.2.287 | ООО Торговый Дом "ЕвроСибЭнерго" Братский Центр Транспортной и Складской Логистики | БЦ ТСЛ 5 склад | Тройник канализационный 110х110х87' | Е12500070002 | Прочее | 2021-05-27 | новый |  |  |  | Вовлечение | шт. | 20
6.2.288 | ООО Торговый Дом "ЕвроСибЭнерго" Братский Центр Транспортной и Складской Логистики | БЦ ТСЛ 5 склад | ТРОЙНИК РАВНОПРОХОДНОЙ 10 01 ОСТ108.720.05-82 БК-3126398 №342394 | 710211070000 | Прочее | 2013-11-15 | новый |  |  |  | Вовлечение | кг. | 3
6.2.289 | ООО Торговый Дом "ЕвроСибЭнерго" Братский Центр Транспортной и Складской Логистики | БЦ ТСЛ 5 склад | Тройник сварной равнопроходной 426х8х7-1,0 Ст.20 ОСТ 34-10-762-97 | 40214020000 | Прочее | 2013-09-30 | новый |  |  |  | Вовлечение | шт. | 1
6.2.290 | ООО Торговый Дом "ЕвроСибЭнерго" Братский Центр Транспортной и Складской Логистики | БЦ ТСЛ 5 склад | Труба "Корсис" DN/ОD 160 SN8 | ЕД5800200002 | Прочее | 2021-09-17 | новый |  |  |  | Вовлечение | м. | 12
6.2.291 | ООО Торговый Дом "ЕвроСибЭнерго" Братский Центр Транспортной и Складской Логистики | БЦ ТСЛ 5 склад | Труба ВД5.170.246.020 (1385ММ) | 270405500000 | Прочее | 2008-12-04 | новый |  |  |  | Вовлечение | шт. | 7
6.2.292 | ООО Торговый Дом "ЕвроСибЭнерго" Братский Центр Транспортной и Складской Логистики | БЦ ТСЛ 5 склад | Труба ПЭ 100 SDR 17 Д 63х3,8 Ру10 (питьевая) | 110701660000 | Прочее | 2021-08-27 | новый |  |  |  | Вовлечение | м. | 25
6.2.293 | ООО Торговый Дом "ЕвроСибЭнерго" Братский Центр Транспортной и Складской Логистики | БЦ ТСЛ 5 склад | ТРУБКА ИЗОЛЯЦИОННАЯ ТКР 3 ММ ТУ 16-503.031-80 | 460007000000 | Прочее | 2015-08-10 | новый |  |  |  | Вовлечение | пог.м. | 130
6.2.294 | ООО Торговый Дом "ЕвроСибЭнерго" Братский Центр Транспортной и Складской Логистики | БЦ ТСЛ 5 склад | ТРУБКА ИЗОЛЯЦИОННАЯ ТКР 4 ММ ТУ 16-503.031-80 | 460007100000 | Прочее | 2012-01-11 | новый |  |  |  | Вовлечение | м | 290
6.2.295 | ООО Торговый Дом "ЕвроСибЭнерго" Братский Центр Транспортной и Складской Логистики | БЦ ТСЛ 5 склад | ТРУБКА ТКР (ТИП 203) ДИАМЕТР-16 ММ | 460069690000 | Прочее | 2014-06-06 | новый |  |  |  | Вовлечение | м | 8
6.2.296 | ООО Торговый Дом "ЕвроСибЭнерго" Братский Центр Транспортной и Складской Логистики | БЦ ТСЛ 5 склад | ТУМБЛЕР П2Т-3 | 348030170000 | Прочее | 2017-06-27 | новый |  |  |  | Вовлечение | шт. | 10
6.2.297 | ООО Торговый Дом "ЕвроСибЭнерго" Братский Центр Транспортной и Складской Логистики | БЦ ТСЛ 5 склад | Тумблер-выключатель ТВ2-1 1А 220 В | 342675400000 | Прочее | 2007-06-01 | новый |  |  |  | Вовлечение | шт. | 20
6.2.298 | ООО Торговый Дом "ЕвроСибЭнерго" Братский Центр Транспортной и Складской Логистики | БЦ ТСЛ 5 склад | Фильтр ДОТпро 150 м А1В1Е1К1Р3D | 560021740000 | Прочее | 2017-08-01 | новый |  |  |  | Вовлечение | шт. | 2
6.2.299 | ООО Торговый Дом "ЕвроСибЭнерго" Братский Центр Транспортной и Складской Логистики | БЦ ТСЛ 5 склад | Фильтр противогазовый ДОТ про 320 марки А2В2Е2К2Р3D | Д60900010003 | Прочее | 2018-07-10 | новый |  |  |  | Вовлечение | шт. | 1
6.2.300 | ООО Торговый Дом "ЕвроСибЭнерго" Братский Центр Транспортной и Складской Логистики | БЦ ТСЛ 5 склад | ФИЛЬТР СЕТЧАТЫЙ ДУ200 РУ16 V821 | 223801930000 | Прочее | 2008-09-12 | новый |  |  |  | Вовлечение | шт. | 2
6.2.301 | ООО Торговый Дом "ЕвроСибЭнерго" Братский Центр Транспортной и Складской Логистики | БЦ ТСЛ 5 склад | Фильтр сетчатый латунный 46б2нж Ду 20 Ру 16 | 224115710000 | Прочее | 2017-08-18 | новый |  |  |  | Вовлечение | шт. | 6
6.2.302 | ООО Торговый Дом "ЕвроСибЭнерго" Братский Центр Транспортной и Складской Логистики | БЦ ТСЛ 5 склад | Фильтр топливный Bobcat S300 6667352 | Б10310870001 | Прочее | 2021-10-18 | новый |  |  |  | Вовлечение | шт. | 2
6.2.303 | ООО Торговый Дом "ЕвроСибЭнерго" Братский Центр Транспортной и Складской Логистики | БЦ ТСЛ 5 склад | Фланец 12821-80 Ду600 Ру16 | 224492390000 | Прочее | 2016-08-16 | новый |  |  |  | Вовлечение | шт. | 4
6.2.304 | ООО Торговый Дом "ЕвроСибЭнерго" Братский Центр Транспортной и Складской Логистики | БЦ ТСЛ 5 склад | ФЛАНЕЦ СТАЛЬНОЙ СТАЛЬ 09Г2С 12821-20 ДУ600 РУ16 | 224401300000 | Прочее | 2012-11-08 | новый |  |  |  | Вовлечение | шт. | 2
6.2.305 | ООО Торговый Дом "ЕвроСибЭнерго" Братский Центр Транспортной и Складской Логистики | БЦ ТСЛ 5 склад | Фонарь аккумуляторный DEWALT DCL 040, 18.0 B | 390110170000 | Прочее | 2016-10-21 | новый |  |  |  | Вовлечение | шт. | 4
6.2.306 | ООО Торговый Дом "ЕвроСибЭнерго" Братский Центр Транспортной и Складской Логистики | БЦ ТСЛ 5 склад | Футеровка Ч.ЗГ56.08И-2 (ММТ-2000/2590) | Г00700040000 | Прочее | 2018-08-30 | новый |  |  |  | Вовлечение | шт. | 1
6.2.307 | ООО Торговый Дом "ЕвроСибЭнерго" Братский Центр Транспортной и Складской Логистики | БЦ ТСЛ 5 склад | Футеровка Ч.КГ.6.1175 (ММТ-2000/2590) | Г00700090000 | Прочее | 2018-08-30 | новый |  |  |  | Списание | шт. | 8
6.2.308 | ООО Торговый Дом "ЕвроСибЭнерго" Братский Центр Транспортной и Складской Логистики | БЦ ТСЛ 5 склад | Футеровка Ч.КГ.6.1175-02 (ММТ-2000/2590) | Г00700120000 | Прочее | 2018-08-30 | новый |  |  |  | Списание | шт. | 4
6.2.309 | ООО Торговый Дом "ЕвроСибЭнерго" Братский Центр Транспортной и Складской Логистики | БЦ ТСЛ 5 склад | ЧЕРВЯК К НД 100/250 РЧО-3-1-002 | 510106140000 | Насосы и з/ч к ним | 2016-03-21 | новый |  |  |  | Вовлечение | шт. | 2
6.2.310 | ООО Торговый Дом "ЕвроСибЭнерго" Братский Центр Транспортной и Складской Логистики | БЦ ТСЛ 5 склад | ЧЕРВЯК РЕДУКТОРА НАСОСА НД 25/250 КГ.6.446 | 820238750000 | Насосы и з/ч к ним | 2016-08-26 | новый |  |  |  | Списание | шт. | 2
6.2.311 | ООО Торговый Дом "ЕвроСибЭнерго" Братский Центр Транспортной и Складской Логистики | БЦ ТСЛ 5 склад | ШЕСТЕРНЯ z=12 m=2 808.10.006Б | 300015870000 | Прочее | 2014-08-27 | новый |  |  |  | Списание | шт. | 2
6.2.312 | ООО Торговый Дом "ЕвроСибЭнерго" Братский Центр Транспортной и Складской Логистики | БЦ ТСЛ 5 склад | ШЕСТЕРНЯ Z=30 ВРАЩАЮЩЕГО РЕДУКТОРА (808.10.008В) | 300019020000 | Прочее | 2014-08-27 | новый |  |  |  | Списание | шт. | 2
6.2.313 | ООО Торговый Дом "ЕвроСибЭнерго" Братский Центр Транспортной и Складской Логистики | БЦ ТСЛ 5 склад | Шестигранник 41мм Ст35 | А60300140000 | Металлопрокат | 2021-05-24 | новый |  |  |  | Вовлечение | т. | 0.069
6.2.314 | ООО Торговый Дом "ЕвроСибЭнерго" Братский Центр Транспортной и Складской Логистики | БЦ ТСЛ 5 склад | ШЕСТИГРАННИК СТ45 14ММ | 60787830000 | Металлопрокат | 2016-04-01 | новый |  |  |  | Вовлечение | т. | 0.091
6.2.315 | ООО Торговый Дом "ЕвроСибЭнерго" Братский Центр Транспортной и Складской Логистики | БЦ ТСЛ 5 склад | Шибер 976-100-2 | 500104610000 | Прочее | 2015-02-25 | новый |  |  |  | Вовлечение | шт. | 1
6.2.316 | ООО Торговый Дом "ЕвроСибЭнерго" Братский Центр Транспортной и Складской Логистики | БЦ ТСЛ 5 склад | ШИБЕР 977-175-1А-02 977-175-1А-02 | 500000740000 | Прочее | 2016-08-11 | новый |  |  |  | Вовлечение | шт. | 1
6.2.317 | ООО Торговый Дом "ЕвроСибЭнерго" Братский Центр Транспортной и Складской Логистики | БЦ ТСЛ 5 склад | ШИНА "N" 130ММ 2ОП ИЗ 14 ОТВ. | 349820100000 | Прочее | 2016-10-20 | новый |  |  |  | Вовлечение | шт. | 20
6.2.318 | ООО Торговый Дом "ЕвроСибЭнерго" Братский Центр Транспортной и Складской Логистики | БЦ ТСЛ 5 склад | ШПИЛЬКА М36Х150 СТП 70-83-356 | 500104400000 | Прочее | 2011-10-24 | новый |  |  |  | Вовлечение | шт. | 10
6.2.319 | ООО Торговый Дом "ЕвроСибЭнерго" Братский Центр Транспортной и Складской Логистики | БЦ ТСЛ 5 склад | ШПИНДЕЛЬ 713-225-8 | 500000540000 | Прочее | 2016-08-11 | новый |  |  |  | Вовлечение | шт. | 1
6.2.320 | ООО Торговый Дом "ЕвроСибЭнерго" Братский Центр Транспортной и Складской Логистики | БЦ ТСЛ 5 склад | Шплинт 4,0х40 994004004010 | 630005950000 | Прочее | 2016-08-26 | новый |  |  |  | Вовлечение | шт. | 44
6.2.321 | ООО Торговый Дом "ЕвроСибЭнерго" Братский Центр Транспортной и Складской Логистики | БЦ ТСЛ 5 склад | ШТОК КГ.6.320 | 820227780000 | Прочее | 2016-08-26 | новый |  |  |  | Списание | шт. | 20
6.2.322 | ООО Торговый Дом "ЕвроСибЭнерго" Братский Центр Транспортной и Складской Логистики | БЦ ТСЛ 5 склад | ШТОК ЗАДВИЖКИ Ду150 Ру25 КГ.6.1403 | 820238530000 | Запорная арматура и з/ч к ней | 2016-08-26 | новый |  |  |  | Вовлечение | шт. | 1
6.2.323 | ООО Торговый Дом "ЕвроСибЭнерго" Братский Центр Транспортной и Складской Логистики | БЦ ТСЛ 5 склад | ЩИТ ПОДШИПНИКОВЫЙ ВТОРОЙ | 790002430000 | Прочее | 2016-08-26 | новый |  |  |  | Списание | шт. | 2
6.2.324 | ООО Торговый Дом "ЕвроСибЭнерго" Братский Центр Транспортной и Складской Логистики | БЦ ТСЛ 5 склад | ЩИТ ПОДШИПНИКОВЫЙ ПЕРВЫЙ | 790002420000 | Прочее | 2016-08-26 | новый |  |  |  | Списание | шт. | 2
6.2.325 | ООО Торговый Дом "ЕвроСибЭнерго" Братский Центр Транспортной и Складской Логистики | БЦ ТСЛ 5 склад | ЭЛЕКТРОД d 100 ДЛЯ КЭВ 6000/6 | 300100120000 | Прочее | 2016-08-25 | новый |  |  |  | Вовлечение | шт. | 3
6.2.326 | ООО Торговый Дом "ЕвроСибЭнерго" Братский Центр Транспортной и Складской Логистики | БЦ ТСЛ 5 склад | ЭЛЕКТРОДВИГАТЕЛЬ АИРМ132М6У3 7,5 КВТ 1000 ОБ/М IM1081 IP54 | 332375850000 | Прочее | 2016-12-12 | новый |  |  |  | Списание | шт. | 1
6.2.327 | ООО Торговый Дом "ЕвроСибЭнерго" Братский Центр Транспортной и Складской Логистики | БЦ ТСЛ 5 склад | ЭЛЕКТРОДВИГАТЕЛЬ 3-Х ФАЗН. АСИНХР. АИР56В4У3 220/380В Р=0,18 КВТ n=1500 ОБ/МИН. IM3681 К/З РОТОР IP54 | 331466210000 | Прочее | 2016-12-12 | новый |  |  |  | Вовлечение | шт. | 8
6.2.328 | ООО Торговый Дом "ЕвроСибЭнерго" Братский Центр Транспортной и Складской Логистики | БЦ ТСЛ 5 склад | ЭЛЕКТРОДВИГАТЕЛЬ ВА160М6 15 кВт, 1000 об/мин, 0,4 кВ | 339357090000 | Прочее | 2016-08-25 | новый |  |  |  | Вовлечение | шт. | 4
6.2.329 | ООО Торговый Дом "ЕвроСибЭнерго" Братский Центр Транспортной и Складской Логистики | БЦ ТСЛ 5 склад | Электроизоляционный картон марка ЭВ 1,0х1000х2000мм ГОСТ2824-86 | Г62300000001 | Прочее | 2019-09-17 | новый |  |  |  | Вовлечение | шт. | 2
6.2.330 | ООО Торговый Дом "ЕвроСибЭнерго" Братский Центр Транспортной и Складской Логистики | БЦ ТСЛ 5 склад | ЭЛЕКТРОПРИВОД НБ-БО99098-01М-12М | 223101070000 | Прочее | 2009-05-06 | новый |  |  |  | Вовлечение | шт. | 1
6.2.331 | ООО Торговый Дом "ЕвроСибЭнерго" Братский Центр Транспортной и Складской Логистики | БЦ ТСЛ 5 склад | ЭЛЕКТРОПРИВОД 822-Э-0а | 223111240000 | Прочее | 2017-04-27 | новый |  |  |  | Вовлечение | шт. | 1
6.2.332 | ООО Торговый Дом "ЕвроСибЭнерго" Братский Центр Транспортной и Складской Логистики | БЦ ТСЛ 4 склад | K 561 КТ3 МИКРОСХЕМА К 561 КТ3 | 411089300000 | Прочие вспомогательные материалы/оборудование | 2016-08-08 | новый |  |  |  | Списание | шт. | 10
6.2.333 | ООО Торговый Дом "ЕвроСибЭнерго" Братский Центр Транспортной и Складской Логистики | БЦ ТСЛ 4 склад | Вкладыш 8БП.253.408 | 770009850000 | запасные части | 2017-05-23 | новый |  |  |  | Вовлечение | шт. | 16
6.2.334 | ООО Торговый Дом "ЕвроСибЭнерго" Братский Центр Транспортной и Складской Логистики | БЦ ТСЛ 4 склад | Вкладыш для дугогасительной камеры (ВН-16, ВН-17) | 271000010000 | запасные части | 2017-10-16 | новый |  |  |  | Вовлечение | шт. | 8
6.2.335 | ООО Торговый Дом "ЕвроСибЭнерго" Братский Центр Транспортной и Складской Логистики | БЦ ТСЛ 4 склад | ГАЙКА ДИН 934 А2-70 М16 (М16.5.10.01) | 630000230000 | метизы/запасные части | 2017-07-26 | новый |  |  |  | Вовлечение | шт. | 417
6.2.336 | ООО Торговый Дом "ЕвроСибЭнерго" Братский Центр Транспортной и Складской Логистики | БЦ ТСЛ 4 склад | Гасители вибрации ГПГ-1.6-11-350/13 | 233232030000 | Прочие вспомогательные материалы/оборудование | 2016-08-08 | новый |  |  |  | Вовлечение | шт. | 46
6.2.337 | ООО Торговый Дом "ЕвроСибЭнерго" Братский Центр Транспортной и Складской Логистики | БЦ ТСЛ 4 склад | Дроссель 1И 1000 ДНаТ 46-001 220В УХЛ с ИЗУ GALAD | Е13500220000 | Прочие вспомогательные материалы/оборудование | 2017-11-14 | новый |  |  |  | Вовлечение | шт. | 6
6.2.338 | ООО Торговый Дом "ЕвроСибЭнерго" Братский Центр Транспортной и Складской Логистики | БЦ ТСЛ 4 склад | Зажим переходной влагозащищенный ОН 640 | 234102830000 | Трубы, детали трубопроводов, трубопроводная арматураи з/ч | 2017-07-07 | новый |  |  |  | Вовлечение | шт. | 6
6.2.339 | ООО Торговый Дом "ЕвроСибЭнерго" Братский Центр Транспортной и Складской Логистики | БЦ ТСЛ 4 склад | Зажим плашечный ПАМ-2-1 | 232222890000 | Прочие вспомогательные материалы/оборудование | 2017-07-07 | новый |  |  |  | Вовлечение | шт. | 3
6.2.340 | ООО Торговый Дом "ЕвроСибЭнерго" Братский Центр Транспортной и Складской Логистики | БЦ ТСЛ 4 склад | Заземление переносное для распределительных устройств до 0,4 кВ типа ПЗРУ-1Н | 252906870000 | Электротехнические изделия,оборудование, кабели, провода, трансформаторы | 2017-07-03 | новый |  |  |  | Вовлечение | шт. | 9
6.2.341 | ООО Торговый Дом "ЕвроСибЭнерго" Братский Центр Транспортной и Складской Логистики | БЦ ТСЛ 4 склад | ЗАЗЕМЛЕНИЕ ПЕРЕНОСНОЕ ЛИНЕЙНОЕЗПЛШМ-330-500 S=16 | 252905560000 | Электротехнические изделия,оборудование, кабели, провода, трансформаторы | 2015-10-08 | новый |  |  |  | Вовлечение | шт. | 1
6.2.342 | ООО Торговый Дом "ЕвроСибЭнерго" Братский Центр Транспортной и Складской Логистики | БЦ ТСЛ 4 склад | Лампа галогеновая MR11 50W GU5.3 230V Navigator 94 224 2000h | А43900500000 | Низковольтная электротехническая продукция и изоляция | 2018-02-16 | новый |  |  |  | Вовлечение | шт. | 9
6.2.343 | ООО Торговый Дом "ЕвроСибЭнерго" Братский Центр Транспортной и Складской Логистики | БЦ ТСЛ 4 склад | ЛАМПА КСЕНОНОВАЯ ДКсТ 20000-3 Россия | 140021130000 | Низковольтная электротехническая продукция и изоляция | 2016-09-15 | новый |  |  |  | Вовлечение | шт. | 2
6.2.344 | ООО Торговый Дом "ЕвроСибЭнерго" Братский Центр Транспортной и Складской Логистики | БЦ ТСЛ 4 склад | ЛАМПА Ц220-230-25 Е27/В 225-25-3/ | 140701400000 | Низковольтная электротехническая продукция и изоляция | 2017-05-26 | новый |  |  |  | Вовлечение | шт. | 525
6.2.345 | ООО Торговый Дом "ЕвроСибЭнерго" Братский Центр Транспортной и Складской Логистики | БЦ ТСЛ 4 склад | RC-модуль защиты 110-230V-AC, EM03 для реле серии PT5 (арт. YMRCW230) | В27300000008 | Электротехнические изделия,оборудование, кабели, провода, трансформаторы | 2018-05-14 | новый |  |  |  | Вовлечение | шт. | 10
6.2.346 | ООО Торговый Дом "ЕвроСибЭнерго" Братский Центр Транспортной и Складской Логистики | БЦ ТСЛ 4 склад | АВТОМАТИЧЕСКИЙ ВЫКЛЮЧАТЕЛЬ АЕ 2,5А | В40206910001 | Низковольтное оборудование | 2016-04-07 | новый |  |  |  | Списание | шт. | 3
6.2.347 | ООО Торговый Дом "ЕвроСибЭнерго" Братский Центр Транспортной и Складской Логистики | БЦ ТСЛ 4 склад | АВТОМАТИЧЕСКИЙ ВЫКЛЮЧАТЕЛЬ АЕ 2016 6,3А | В40206910000 | Низковольтное оборудование | 2016-04-07 | новый |  |  |  | Списание | шт. | 6
6.2.348 | ООО Торговый Дом "ЕвроСибЭнерго" Братский Центр Транспортной и Складской Логистики | БЦ ТСЛ 4 склад | Аккумулятор DT 18а/ч 12В | 540261400000 | Оборудование и з/ч КИПиА | 2019-03-14 | новый |  |  |  | Списание | шт. | 5
6.2.349 | ООО Торговый Дом "ЕвроСибЭнерго" Братский Центр Транспортной и Складской Логистики | БЦ ТСЛ 4 склад | БОЛТ ОПОРНЫЙ 8БП.925.321 | 770010310000 | Запчасти гидрогенераторов | 2017-05-23 | новый |  |  |  | Вовлечение | шт. | 16
6.2.350 | ООО Торговый Дом "ЕвроСибЭнерго" Братский Центр Транспортной и Складской Логистики | БЦ ТСЛ 4 склад | Болт СТП ВД8.920.00-74 (М12х130.20ХН3А.019 ГОСТ7796-70) | 270418410000 | Запчасти выключателей | 2017-09-05 | новый |  |  |  | Вовлечение | шт. | 96
6.2.351 | ООО Торговый Дом "ЕвроСибЭнерго" Братский Центр Транспортной и Складской Логистики | БЦ ТСЛ 4 склад | Бур 16*800 | 470564740000 | инструмент | 2018-06-13 | новый |  |  |  | Вовлечение | шт. | 2
6.2.352 | ООО Торговый Дом "ЕвроСибЭнерго" Братский Центр Транспортной и Складской Логистики | БЦ ТСЛ 4 склад | Буфер 5СЯ.287.056 (ППрК-1400) | 270800320000 | запчасти | 2019-01-22 | новый |  |  |  | Вовлечение | шт. | 1
6.2.353 | ООО Торговый Дом "ЕвроСибЭнерго" Братский Центр Транспортной и Складской Логистики | БЦ ТСЛ 4 склад | ВАЛ ПЕРВИЧНЫЙ "ГАЗЕЛЬ" (25 ЗУБЬЕВ) С ПОДШ-МИ (ШТ) 3302 1701025 | 180104390000 | запчасти | 2016-08-08 | новый |  |  |  | Вовлечение | шт. | 1
6.2.354 | ООО Торговый Дом "ЕвроСибЭнерго" Братский Центр Транспортной и Складской Логистики | БЦ ТСЛ 4 склад | Ввод НН ВСТ-1/630 трансформатора к ТМ 400 кВА | 240011330000 | прочее | 2017-07-19 | новый |  |  |  | Вовлечение | шт. | 1
6.2.355 | ООО Торговый Дом "ЕвроСибЭнерго" Братский Центр Транспортной и Складской Логистики | БЦ ТСЛ 4 склад | Водолазная рубаха ВР-3, тифтиковая, 3 рост. | Г70500020001 | спецодежда | 2020-09-21 | новый |  |  |  | Вовлечение | шт. | 2
6.2.356 | ООО Торговый Дом "ЕвроСибЭнерго" Братский Центр Транспортной и Складской Логистики | БЦ ТСЛ 4 склад | ВСТАВКА НПН-2-60 IН=6,3А | 345776550000 | прочее | 2018-03-22 | новый |  |  |  | Вовлечение | шт. | 3
6.2.357 | ООО Торговый Дом "ЕвроСибЭнерго" Братский Центр Транспортной и Складской Логистики | БЦ ТСЛ 4 склад | Вставка НПН-2-60 IН=10А | 345776100000 | прочее | 2018-03-22 | новый |  |  |  | Вовлечение | шт. | 3
6.2.358 | ООО Торговый Дом "ЕвроСибЭнерго" Братский Центр Транспортной и Складской Логистики | БЦ ТСЛ 4 склад | Гасители вибрации ГВ-1,6-11-500/16-20 | 233233090000 | Прочие вспомогательные материалы/оборудование | 2017-12-04 | новый |  |  |  | Вовлечение | шт. | 3
6.2.359 | ООО Торговый Дом "ЕвроСибЭнерго" Братский Центр Транспортной и Складской Логистики | БЦ ТСЛ 4 склад | Знак Направление объезда справа 350х1050 металл 6.18.3 | Д60003440000 | прочее | 2020-06-05 | новый |  |  |  | Вовлечение | шт. | 2
6.2.360 | ООО Торговый Дом "ЕвроСибЭнерго" Братский Центр Транспортной и Складской Логистики | БЦ ТСЛ 4 склад | Кабель оптический ОКГТ-Ц-24 G.652D-10,4 мм - 17кА2∙с-68кН | Ж01200030000 | прочее | 2019-02-07 | новый |  |  |  | Вовлечение | км | 2.165
6.2.361 | ООО Торговый Дом "ЕвроСибЭнерго" Братский Центр Транспортной и Складской Логистики | БЦ ТСЛ 4 склад | Клапан перепускной ЭПК 40/20 391.314.11.100 | 510200510000 | прочее | 2017-12-29 | новый |  |  |  | Вовлечение | шт. | 3
6.2.362 | ООО Торговый Дом "ЕвроСибЭнерго" Братский Центр Транспортной и Складской Логистики | БЦ ТСЛ 4 склад | Клин пазовый 8БС.783.609 | 770003300000 | прочее | 2018-03-29 | новый |  |  |  | Вовлечение | шт. | 120
6.2.363 | ООО Торговый Дом "ЕвроСибЭнерго" Братский Центр Транспортной и Складской Логистики | БЦ ТСЛ 4 склад | КОМПЛЕКТ ЗИП ДЛЯ СРЕДНЕГО РЕМОНТА КОМПРЕССОРА ВШВ-2.3/230 | 760200330000 | основное и вспомогательное оборудование и запчасти | 2018-01-19 | новый |  |  |  | Вовлечение | шт. | 1
6.2.364 | ООО Торговый Дом "ЕвроСибЭнерго" Братский Центр Транспортной и Складской Логистики | БЦ ТСЛ 4 склад | Комплект ЗИП для текущего обслуживания (ВШВ-2,3/230) | 760200420000 | основное и вспомогательное оборудование и запчасти | 2020-06-30 | новый |  |  |  | Вовлечение | шт. | 1
6.2.365 | ООО Торговый Дом "ЕвроСибЭнерго" Братский Центр Транспортной и Складской Логистики | БЦ ТСЛ 4 склад | Контакт подвижный 5БП.551.887 | 270201700000 | основное и вспомогательное элекротехническое оборудование и запчасти | 2016-06-22 | новый |  |  |  | Вовлечение | шт. | 2
6.2.366 | ООО Торговый Дом "ЕвроСибЭнерго" Братский Центр Транспортной и Складской Логистики | БЦ ТСЛ 4 склад | Костюм противоэнцефалитный (с репеллентом) из термост. тк. с огнестойкими св-ми для защиты от термических рисков эл. дуги 44-46/194-200 | 360049380000 | спецодежда | 2016-08-08 | новый |  |  |  | Списание | компл | 1
6.2.367 | ООО Торговый Дом "ЕвроСибЭнерго" Братский Центр Транспортной и Складской Логистики | БЦ ТСЛ 4 склад | КОСТЮМ РАБОЧИЙ ОТ ОБЩЕПРОИЗВОДСТВЕННЫХ ЗАГРЯЗНЕНИЙ МУЖСКОЙ 40-42/146-152/ | 360221170000 | спецодежда | 2016-08-03 | новый |  |  |  | Списание | компл | 2
6.2.368 | ООО Торговый Дом "ЕвроСибЭнерго" Братский Центр Транспортной и Складской Логистики | БЦ ТСЛ 4 склад | КОСТЮМ УТЕПЛЕННЫЙ(КУРТКА+ПОЛУКОМБИНЕЗОН)ВЕРХ ТК.ДИАГОНАЛЬ 44-46/158-164/ | 360165880000 | спецодежда | 2017-11-09 | новый |  |  |  | Вовлечение | компл | 1
6.2.369 | ООО Торговый Дом "ЕвроСибЭнерго" Братский Центр Транспортной и Складской Логистики | БЦ ТСЛ 4 склад | Микропроцессорный терминал защиты MiCOM P139 | В29801560000 | основное и вспомогательное элекротехническое оборудование и запчасти | 2020-11-17 | новый |  |  |  | Вовлечение | шт. | 1
6.2.370 | ООО Торговый Дом "ЕвроСибЭнерго" Братский Центр Транспортной и Складской Логистики | БЦ ТСЛ 4 склад | Очки защитные поликарбонатные QX2000 04-1022-0146 желтые | 560241060000 | сиз | 2017-07-05 | новый |  |  |  | Вовлечение | шт. | 6
6.2.371 | ООО Торговый Дом "ЕвроСибЭнерго" Братский Центр Транспортной и Складской Логистики | БЦ ТСЛ 4 склад | ПАРОНИТ ОБЩЕГО НАЗНАЧЕНИЯ О,5 ММ ПОН-Б ГОСТ 481-80 | 690062500000 | материалы | 2016-09-23 | новый |  |  |  | Вовлечение | кг | 3.75
6.2.372 | ООО Торговый Дом "ЕвроСибЭнерго" Братский Центр Транспортной и Складской Логистики | БЦ ТСЛ 4 склад | Пластина 6х500х500, ИРП-1231, ТУ 2500-376-00152106-94 | А22401490001 | РТИ | 2019-11-25 | новый |  |  |  | Списание | кг | 22
6.2.373 | ООО Торговый Дом "ЕвроСибЭнерго" Братский Центр Транспортной и Складской Логистики | БЦ ТСЛ 4 склад | Пластина 6х1200х1200, ИРП-1231, ТУ 38.105100-77 | А22401490000 | РТИ | 2020-04-23 | новый |  |  |  | Списание | кг | 16.6
6.2.374 | ООО Торговый Дом "ЕвроСибЭнерго" Братский Центр Транспортной и Складской Логистики | БЦ ТСЛ 4 склад | Провод медный гибкий ПМГ5 6 | 351721060000 | кабельная продукция | 2017-04-17 | новый |  |  |  | Вовлечение | км | 1.08
6.2.375 | ООО Торговый Дом "ЕвроСибЭнерго" Братский Центр Транспортной и Складской Логистики | БЦ ТСЛ 4 склад | Провод ПСм-3000 240 | 355164300000 | кабельная продукция | 2018-07-16 | новый |  |  |  | Вовлечение | км | 0.05
6.2.376 | ООО Торговый Дом "ЕвроСибЭнерго" Братский Центр Транспортной и Складской Логистики | БЦ ТСЛ 4 склад | Прокладка 8БС.157.097 | 770010270000 | Гидромеханическое оборудование | 2017-11-17 | новый |  |  |  | Вовлечение | шт. | 115
6.2.377 | ООО Торговый Дом "ЕвроСибЭнерго" Братский Центр Транспортной и Складской Логистики | БЦ ТСЛ 4 склад | Прокладка 8БС.157.098 | 770010250000 | Гидромеханическое оборудование | 2017-11-17 | новый |  |  |  | Вовлечение | шт. | 66
6.2.378 | ООО Торговый Дом "ЕвроСибЭнерго" Братский Центр Транспортной и Складской Логистики | БЦ ТСЛ 4 склад | Прокладка 8БС.157.099 | 770010260000 | Гидромеханическое оборудование | 2017-11-17 | новый |  |  |  | Вовлечение | шт. | 68
6.2.379 | ООО Торговый Дом "ЕвроСибЭнерго" Братский Центр Транспортной и Складской Логистики | БЦ ТСЛ 4 склад | ПРОКЛАДКА ЦИЛИНДРА 168850 | 760101670000 | основное и вспомогательное элекротехническое оборудование и запчасти | 2017-12-12 | новый |  |  |  | Вовлечение | шт. | 70
6.2.380 | ООО Торговый Дом "ЕвроСибЭнерго" Братский Центр Транспортной и Складской Логистики | БЦ ТСЛ 4 склад | Пружина 8КА.281.291 | Б70601030000 | основное и вспомогательное элекротехническое оборудование и запчасти | 2018-05-15 | новый |  |  |  | Вовлечение | шт. | 18
6.2.381 | ООО Торговый Дом "ЕвроСибЭнерго" Братский Центр Транспортной и Складской Логистики | БЦ ТСЛ 4 склад | Прямоугольный разъем HIRSCHMANN GDM 3016sw контакты:3+PE | В43400100000 | изделия электоустановочные | 2018-09-07 | новый |  |  |  | Вовлечение | шт. | 2
6.2.382 | ООО Торговый Дом "ЕвроСибЭнерго" Братский Центр Транспортной и Складской Логистики | БЦ ТСЛ 4 склад | Радиостанция MOTOROLA СР140 146-174 МГЦ (MDH65KDC9AA2_N) | 665485290000 | основное и вспомогательное элекротехническое оборудование и запчасти | 2017-01-23 | новый |  |  |  | Списание | шт. | 1
6.2.383 | ООО Торговый Дом "ЕвроСибЭнерго" Братский Центр Транспортной и Складской Логистики | БЦ ТСЛ 4 склад | РЕЗИНА ПОРИСТАЯ 750Х750 4ММ | 120512000000 | РТИ | 2018-07-16 | новый |  |  |  | Списание | кг | 1.2
6.2.384 | ООО Торговый Дом "ЕвроСибЭнерго" Братский Центр Транспортной и Складской Логистики | БЦ ТСЛ 4 склад | РЕЗИСТР: РЕЗИСТОР С5-36В-100-470 ОМ С5-36В-100-470 ОМ 100ВТ 470 ОМ | 413835500000 | прочее | 2016-08-08 | новый |  |  |  | Вовлечение | шт. | 59
6.2.385 | ООО Торговый Дом "ЕвроСибЭнерго" Братский Центр Транспортной и Складской Логистики | БЦ ТСЛ 4 склад | Реле промежуточное РПУ-1 220В 50Гц | 323687690000 | реле защиты и комплектные устройства защиты | 2016-08-29 | новый |  |  |  | Вовлечение | шт. | 3
6.2.386 | ООО Торговый Дом "ЕвроСибЭнерго" Братский Центр Транспортной и Складской Логистики | БЦ ТСЛ 4 склад | Соединитель (розетка) 2РТ48П20НШ-1А | 347417510000 | Низковольтное оборудование | 2017-07-10 | новый |  |  |  | Вовлечение | шт. | 5
6.2.387 | ООО Торговый Дом "ЕвроСибЭнерго" Братский Центр Транспортной и Складской Логистики | БЦ ТСЛ 4 склад | Спец.шнур лентопротяжного механизма 881-ШЛ-0,65.199 | 480018960000 | прочее | 2018-02-07 | новый |  |  |  | Вовлечение | м | 400
6.2.388 | ООО Торговый Дом "ЕвроСибЭнерго" Братский Центр Транспортной и Складской Логистики | БЦ ТСЛ 4 склад | ТЕХПЛАСТИНА ИРП 10 ММ 1231 | 120331200000 | РТИ | 2020-05-28 | новый |  |  |  | Списание | кг | 92.2
6.2.389 | ООО Торговый Дом "ЕвроСибЭнерго" Братский Центр Транспортной и Складской Логистики | БЦ ТСЛ 4 склад | ТЕХПЛАСТИНА ИРП 12 ММ 1231 | 120331210000 | РТИ | 2020-04-23 | новый |  |  |  | Списание | кг | 21.65
6.2.390 | ООО Торговый Дом "ЕвроСибЭнерго" Братский Центр Транспортной и Складской Логистики | БЦ ТСЛ 4 склад | ТЕХПЛАСТИНА ИРП 8 ММ 1231 | 120331000000 | РТИ | 2020-05-28 | новый |  |  |  | Списание | кг | 28.9
6.2.391 | ООО Торговый Дом "ЕвроСибЭнерго" Братский Центр Транспортной и Складской Логистики | БЦ ТСЛ 4 склад | ТРАНЗИСТОР КТ 958 А КТ 958 А КТ 958 А | 412005550000 | прочее | 2016-08-08 | новый |  |  |  | Вовлечение | шт. | 4
6.2.392 | ООО Торговый Дом "ЕвроСибЭнерго" Братский Центр Транспортной и Складской Логистики | БЦ ТСЛ 4 склад | ТРОЙНИК ЧУГУННЫЙ Ф 25 | 40209300000 | прочее | 2015-10-19 | новый |  |  |  | Вовлечение | шт. | 8
6.2.393 | ООО Торговый Дом "ЕвроСибЭнерго" Братский Центр Транспортной и Складской Логистики | БЦ ТСЛ 4 склад | Трубка 8БП.724.125 | 270714420000 | основное и вспомогательное элекротехническое оборудование и запчасти | 2018-05-04 | новый |  |  |  | Вовлечение | шт. | 6
6.2.394 | ООО Торговый Дом "ЕвроСибЭнерго" Братский Центр Транспортной и Складской Логистики | БЦ ТСЛ 4 склад | Трубка изоляционная 5БС.770.004-08 | 770000400000 | Гидромеханическое оборудование | 2018-03-12 | новый |  |  |  | Вовлечение | шт. | 15
6.2.395 | ООО Торговый Дом "ЕвроСибЭнерго" Братский Центр Транспортной и Складской Логистики | БЦ ТСЛ 4 склад | Тяга 8БС.234.029 | 770000800000 | Гидромеханическое оборудование | 2017-05-23 | новый |  |  |  | Вовлечение | шт. | 6
6.2.396 | ООО Торговый Дом "ЕвроСибЭнерго" Братский Центр Транспортной и Складской Логистики | БЦ ТСЛ 4 склад | Указатель продувки ВД5.441.017 | 270400510000 | основное и вспомогательное элекротехническое оборудование и запчасти | 2020-06-18 | новый |  |  |  | Вовлечение | шт. | 3
6.2.397 | ООО Торговый Дом "ЕвроСибЭнерго" Братский Центр Транспортной и Складской Логистики | БЦ ТСЛ 4 склад | ХАЛАТ РАБОЧИЙ ЖЕНСКИЙ ТК.Х/Б ГОСТ 12.4.131-83 60-62/170-176/ | 360214100000 | спецодежда | 2016-11-28 | новый |  |  |  | Вовлечение | шт. | 1
6.2.398 | ООО Торговый Дом "ЕвроСибЭнерго" Братский Центр Транспортной и Складской Логистики | БЦ ТСЛ 4 склад | Шпатлевка ЭП-0010 ГОСТ 28379-89 (с отвердителем) | Д30000820003 | ЛКМ | 2020-10-12 | новый |  |  |  | Списание | кг | 27.1
6.2.399 | ООО Торговый Дом "ЕвроСибЭнерго" Братский Центр Транспортной и Складской Логистики | БЦ ТСЛ 4 склад | Шпилька М20 L 200 мм ГОСТ 9066-75 ст 20ХНЗА / 25Х1МФ | 72293880000 | метизы | 2018-08-15 | новый |  |  |  | Вовлечение | шт. | 120
6.2.400 | ООО Торговый Дом "ЕвроСибЭнерго" Братский Центр Транспортной и Складской Логистики | БЦ ТСЛ 4 склад | ЭЛЕКТРОКАРТОН 0,2 мм (ЭВ 0,2мм) | 460011810000 | прочее | 2019-06-04 | новый |  |  |  | Списание | кг | 2
7.1.1 | ООО "Пожарная охрана "Иркутскэнерго" | г. Усолье-Сибирское/Склад ИТС Усолье-Сибирское | БИС-01 Блок индикации состояний | 540263740000 | Низковольтное оборудование | 2016-03-01 | новый | Fe | 5г |  | Реализация | шт. | 1
7.1.2 | ООО "Пожарная охрана "Иркутскэнерго" | г. Усть-Илимск/Склад ИТС Усть-Илимск Штейнберг | Блок защитный коммутационый распределительный "БЗК", исп 02 | 540263550000 | Низковольтное оборудование | 2015-12-16 | новый | Fe | 2г |  | Реализация | шт. | 1
7.1.3 | ООО "Пожарная охрана "Иркутскэнерго" | г. Иркутск/Склад Центральный | Передатчик видеосигнала по витой паре СУ-1ТГ | 540265950000 | Низковольтное оборудование | 2015-12-16 | новый | Fe | 1г |  | Реализация | шт. | 5
7.1.4 | ООО "Пожарная охрана "Иркутскэнерго" | г. Иркутск/Склад Центральный | Видеотрансформатор изолирующий ВТ-Т | 540267680000 | Низковольтное оборудование | 2015-12-16 | новый | Fe | 1г |  | Реализация | шт. | 10
7.1.5 | ООО "Пожарная охрана "Иркутскэнерго" | г. Иркутск/Склад Центральный | Устройство приемно-контрольное охранно-пожарное взрывозащищенное УПКОП 135-1-2П | Д42800020003 | Низковольтное оборудование | 2017-08-23 | новый | Fe | 5г |  | Реализация | шт. | 1
7.1.6 | ООО "Пожарная охрана "Иркутскэнерго" | г. Иркутск/Склад Центральный | Блок интерфейсный взрывозащищенный УПКОП 135-1-1 V6 | Д42800020000 | Низковольтное оборудование | 2017-06-22 | новый | Fe | 5г |  | Реализация | шт. | 1
7.1.7 | ООО "Пожарная охрана "Иркутскэнерго" | г. Иркутск/Склад Центральный | Элемент выносной УПКОП 135-1-1 ЭВ | Д42800020001 | Низковольтное оборудование | 2017-08-18 | новый | Fe | 1,667г |  | Реализация | шт. | 3
7.1.9 | ООО "Пожарная охрана "Иркутскэнерго" | г. Иркутск/Склад Центральный | Гайка М8 DIN 6923 оцинк | А70101550000 | Прочее | 2021-08-30 | новый | Fe | 1кг |  | Реализация | кг. | 27.84
7.1.10 | ООО "Пожарная охрана "Иркутскэнерго" | г. Иркутск/Склад Центральный | Плита опорная 01 ОСТ 108.275.61-80 | Ж11201800000 | Прочее | 2018-09-07 | новый | сталь | 1,096кг |  | Реализация | шт. | 259
7.1.11 | ООО "Пожарная охрана "Иркутскэнерго" | г. Иркутск/Склад Центральный | Провод ПУВ 1*16 | В50400800000 | Прочее | 2019-03-26 | новый | Медь | 142,158кг |  | Реализация | км. | 3.475
7.1.12 | ООО "Пожарная охрана "Иркутскэнерго" | г. Иркутск/ИТС Центральный склад | Провод (ПВ3, ПВ4) ПУГВ 0,75 | 355112080000 | Прочее | 2022-05-23 | новый | Медь | 6,6617кг |  | Реализация | км. | 68
7.1.13 | ООО "Пожарная охрана "Иркутскэнерго" | г. Братск/Склад ИТС Братск Росляков | П-образный профиль PSM L=1000 BPM2910 | Г10200960000 | Прочее | 2021-03-10 | новый | сталь | 1,63кг |  | Реализация | шт. | 1700
7.1.14 | ООО "Пожарная охрана "Иркутскэнерго" | г. Иркутск/Склад Центральный | Извещатель пожарный дымовой адресный ДИП-34А-03 | Д42500020000 | Низковольтное оборудование | 2021-09-07 | новый | Fe | 2г |  | Реализация | шт. | 35
7.1.15 | ООО "Пожарная охрана "Иркутскэнерго" | г. Иркутск/Склад ИТС Н-И ТЭЦ | Извещатель пожарный дымовой адресный ДИП-34А-03 | Д42500020000 | Низковольтное оборудование | 2021-03-17 | новый | Fe | 2г |  | Реализация | шт. | 45
7.1.16 | ООО "Пожарная охрана "Иркутскэнерго" | г. Иркутск/ИТ | Жесткий диск SEAGATE Exos X16 ST12000NM001G, 12ТБ, HDD, SATA III, 3.5 | Е01300770002 | Прочее | 2020-11-13 | новый | Fe | 0,2кг |  | Реализация | шт. | 30
7.1.17 | ООО "Пожарная охрана "Иркутскэнерго" | г. Иркутск/Склад Центральный | Герметик огнезащитный DS1201 | Е10700050006 | Прочее | 2021-02-08 | новый | нет | нет |  | Реализация | шт. | 1
7.1.18 | ООО "Пожарная охрана "Иркутскэнерго" | г. Иркутск/Склад Центральный | Устройство коммутационное УК-ВК/02 | ЖВ1300470000 | Низковольтное оборудование | 2021-08-23 | новый | Fe | 3г |  | Реализация | шт. | 50
7.1.19 | ООО "Пожарная охрана "Иркутскэнерго" | г. Иркутск/Склад Центральный | АВТ.ВЫКЛ. С КОМБ.РАСЦЕП.0,63-1 А+КОН (Senneider Electric) (арт. GV2ME05AE11TQ) | В40202190001 | Низковольтное оборудование | 2019-07-23 | новый | Fe | 48,387г |  | Реализация | шт. | 17
7.1.20 | ООО "Пожарная охрана "Иркутскэнерго" | г. Иркутск/Склад Центральный | Антенна всенаправленная Ubiquiti AirMax Omni AMO 5G10 | ДК8700190000 | Низковольтное оборудование | 2021-07-08 | новый | Fe | 350г |  | Реализация | шт. | 2
7.1.21 | ООО "Пожарная охрана "Иркутскэнерго" | г. Иркутск/Склад Центральный | Аппаратура передачи видеосигнала по витой паре "АПВС-11К" | 540264770000 | Низковольтное оборудование | 2020-09-04 | новый | Fe | 200г |  | Реализация | шт. | 3
7.1.22 | ООО "Пожарная охрана "Иркутскэнерго" | г. Иркутск/Склад Центральный | Извещатель пожарный ручной взрывозащищенный ИП 535 "ГАРАНТ" | 540268460000 | Низковольтное оборудование | 2021-08-30 | новый | Fe | 2г |  | Реализация | шт. | 16
7.1.23 | ООО "Пожарная охрана "Иркутскэнерго" | г. Иркутск/Склад Центральный | Источник питания резервированный РИП-12 исп. 01 | Д43100020003 | Низковольтное оборудование | 2020-08-10 | новый | Fe | 2кг |  | Реализация | шт. | 40
7.1.24 | ООО "Пожарная охрана "Иркутскэнерго" | г. Иркутск/Склад Центральный | Кабель ВВГнг(А) 4*25ок-0,66 | В50202090000 | Прочее | 2017-12-28 | новый | Медь | 924,125кг |  | Реализация | км. | 0.008
7.1.25 | ООО "Пожарная охрана "Иркутскэнерго" | г. Иркутск/Склад Центральный | Кабель волоконно-оптический ОКМТ-Н-О-2/4Сп-8(2) «2,7кН» | Ж01100410001 | Прочее | 2019-07-31 | новый | нет | нет |  | Реализация | км. | 0.82
7.1.26 | ООО "Пожарная охрана "Иркутскэнерго" | г. Усть-Илимск/Склад ИТС Усть-Илимск Штейнберг | Кабель монтажный КПГКЭВКВнг(А)-FRLS 2х2х1 | В50700280000 | Прочее | 2019-06-19 | новый | Медь | 35,556кг |  | Реализация | км. | 2.7
7.1.27 | ООО "Пожарная охрана "Иркутскэнерго" | г. Иркутск/Склад Центральный | Корпус металлический ЩМП-2-0 74 У2 IP54 YKM40-02-54 | ДИ0400000000 | Прочее | 2021-05-13 | новый | Fe | 9,5кг |  | Реализация | шт. | 15
7.1.28 | ООО "Пожарная охрана "Иркутскэнерго" | г. Усолье-Сибирское/Склад ИТС Усолье-Сибирское | Корпус металлический ЩМП-2-0 74 У2 IP54 YKM40-02-54 | ДИ0400000000 | Прочее | 2021-05-13 | новый | Fe | 9,5кг |  | Реализация | шт. | 1
7.1.29 | ООО "Пожарная охрана "Иркутскэнерго" | г. Иркутск/Склад Центральный | Прибор приемно-контрольный охранно-пожарный С2000-4 (4шлейфа ОПС) | 540263150000 | Низковольтное оборудование | 2021-10-25 | новый | Fe | 3г |  | Реализация | шт. | 30
7.1.30 | ООО "Пожарная охрана "Иркутскэнерго" | г. Иркутск/Склад Центральный | Считыватель Proximity Matrix-III-EH | И80001090000 | Низковольтное оборудование | 2020-09-04 | новый | Fe | 1г |  | Реализация | шт. | 20
7.1.31 | ООО "Пожарная охрана "Иркутскэнерго" | г. Иркутск/Склад Центральный | Хомут фиксир. опоры MFP-L NW32 M20 | ХИ010511 | Прочее | 16.08.2018, 07.09.2018,10.09.2018 | новый | нет | нет |  | Реализация | шт. | 277
7.1.32 | ООО "Пожарная охрана "Иркутскэнерго" | г. Иркутск/Склад Центральный | Четвертьоборотный электропривод ГЗ-ОФ-600/28М, напряжение - 380В, частота - 50Гц, мощность двигателя - 90 Вт, максимальный крутящий момент на выходном | ВЛ1700160000 | Низковольтное оборудование | 2018-01-07 | новый | Fe | 20кг |  | Реализация | шт | 4
7.1.33 | ООО "Пожарная охрана "Иркутскэнерго" | г. Иркутск/Склад Центральный | Опорный элемент MQP-21-72 369651 | Г1010244 | Прочее | 2018-08-10 | новый | сталь | 0,9565кг |  | Реализация | шт | 23
7.1.34 | ООО "Пожарная охрана "Иркутскэнерго" | г. Иркутск/Склад Центральный | Кран шаровый латунный Danfoss BVR Ду50 Ру40 T110 °С Вода, Присоединение-Муфтовое , Привод-Ручной полнопроходной | Б22502310000 | Запорная арматура и з/ч к ней | 2018-08-13 | новый | латунь | 0,875кг |  | Реализация | шт | 8
7.1.35 | ООО "Пожарная охрана "Иркутскэнерго" | г. Иркутск/Склад Центральный | СОЕДИНИТЕЛЬ Д/ПРОФИЛЯ ОДНОУРОВНЕВ. | 610400460000 | Прочее | 2018-08-10 | новый | Fe | 0,1428кг |  | Реализация | шт | 31
7.1.36 | ООО "Пожарная охрана "Иркутскэнерго" | г. Иркутск/Склад Центральный | Опорная пластина для C-образных профилей, M10 (DKC) (арт. BHM4141 ) | 412162350000 | Прочее | 2018-08-10 | новый | сталь | 0,06кг |  | Реализация | шт | 3
7.1.37 | ООО "Пожарная охрана "Иркутскэнерго" | г. Иркутск/Склад Центральный | Заглушка для труб, IP40, д.32мм (DKC) (арт. 50932 ) | 412122140000 | Прочее | 2018-08-09 | новый | нет | нет |  | Реализация | шт | 170
7.1.38 | ООО "Пожарная охрана "Иркутскэнерго" | г. Иркутск/Склад Центральный | Отвод 90 32х3-Ст.20 ГОСТ 17375-2001 | 040300410000 | Прочее | 2018-08-09 | новый | сталь | 0,2кг |  | Реализация | шт | 53
7.1.39 | ООО "Пожарная охрана "Иркутскэнерго" | г. Иркутск/Склад Центральный | ГРАНАР KR14.02.125.16.Ф/Ф DN125 PN16 Задвижка с обрезиненным клином с визуальным индикатором положения Тмакс=120оС | 220212520000 | Запорная арматура и з/ч к ней | 2019-08-01 | новый | сталь | 37кг |  | Реализация | шт | 1
7.1.40 | ООО "Пожарная охрана "Иркутскэнерго" | г. Иркутск/Склад Центральный | Отвод 90 76х3,5-Ст.20 ГОСТ 17375-2001 | 040300640000 | Прочее | 2019-08-01 | новый | сталь | 1кг |  | Реализация | шт | 4
7.1.41 | ООО "Пожарная охрана "Иркутскэнерго" | г. Иркутск/Склад Центральный | Отвод 90 градусов материал-ХПВХ Dвнутр.-20x10мм давление PN-10кгс/см2 | А1360082 | Прочее | 2019-07-31 | новый | нет | нет |  | Реализация | шт | 135
7.1.43 | ООО "Пожарная охрана "Иркутскэнерго" | г. Иркутск/Склад Центральный | Отвод к/з Ду-25 шовный | ДЦ2202540000 | Прочее | 2019-07-31 | новый | сталь | 0,1129кг |  | Реализация | шт | 104
7.1.44 | ООО "Пожарная охрана "Иркутскэнерго" | г. Иркутск/Склад Центральный | Отвод 45 76х3,5 Ст.20 ГОСТ 17375-2001 | А40002520000 | Прочее | 2018-08-09 | новый | сталь | 0,5кг |  | Реализация | шт | 2
7.1.46 | ООО "Пожарная охрана "Иркутскэнерго" | г. Иркутск/Склад Центральный | Тройник 76х3,5-57х3 Ст.20 ГОСТ 17376-2001 | А43000170000 | Прочее | 2019-08-01 | новый | сталь | 0,8кг |  | Реализация | шт | 14
7.1.47 | ООО "Пожарная охрана "Иркутскэнерго" | г. Иркутск/Склад Центральный | Фланец 125-10-01-1-В Ст. 12Х18Н9Т-III ГОСТ 33259-2015 | ИД9700300000 | Прочее | 2019-08-01 | новый | сталь | 5,4кг |  | Реализация | шт | 2
7.1.48 | ООО "Пожарная охрана "Иркутскэнерго" | г. Иркутск/Склад Центральный | Коммутатор уличный "PSW-2G6F+" (6 портов) | Е01800240000 | Низковольтное оборудование | 2020-10-30 | новый | Fe | 0,2кг |  | Реализация | шт | 4
7.1.49 | ООО "Пожарная охрана "Иркутскэнерго" | г. Иркутск/ИТС Центральный склад | Извещатель пожарный ручной ИПР 535 Горизонт | Д42500070000 | Низковольтное оборудование | 2021-03-17 | новый | Fe | 2г |  | Реализация | шт | 8
7.1.50 | ООО "Пожарная охрана "Иркутскэнерго" | г. Иркутск/ИТС Центральный склад | Преобразователь интерфейса USB-RS485 | 540263400000 | Низковольтное оборудование | 2022-03-30 | новый | Fe | 0,444г |  | Реализация | шт | 45
7.1.51 | ООО "Пожарная охрана "Иркутскэнерго" | г. Усть-Илимск/Склад ИТС Усть-Илимск Штейнберг | Бирка WSB Quick маркировочная, WAGO, 248-501 | ДЦ1300090000 | Прочее | 2019-10-08 | новый | нет | нет |  | Реализация | шт | 710
7.1.52 | ООО "Пожарная охрана "Иркутскэнерго" | г. Усть-Илимск/Склад ИТС Усть-Илимск Штейнберг | Крышка боковая PSC-3 для извещетелей Optex AX-70/100/130/200 TN/TF при креплении на столбе | ЕД6201480000 | Прочее | 2019-07-02 | новый | нет | нет |  | Реализация | шт | 18
7.1.53 | ООО "Пожарная охрана "Иркутскэнерго" | г. Усть-Илимск/Склад ИТС Усть-Илимск Штейнберг | Крышка боковая PSC-4 для извещетелей Optex серии SL при креплении на столбе | ЕД6201470000 | Прочее | 2019-07-02 | новый | нет | нет |  | Реализация | шт | 19
7.1.54 | ООО "Пожарная охрана "Иркутскэнерго" | г. Усть-Илимск/Склад ИТС Усть-Илимск Штейнберг | Нагреватель HU-2 для извещателей Optex AX-100/200 Plus/AX-350/650DH MKIII | ЕД6201450000 | Низковольтное оборудование | 2019-07-02 | новый | Fe | 1г |  | Реализация | шт | 34
7.1.55 | ООО "Пожарная охрана "Иркутскэнерго" | г. Усть-Илимск/Склад ИТС Усть-Илимск Штейнберг | Отбойник Р3.1156.50.000 | И80001580000 | Прочее | 2019-10-10 | новый | Fe | 56кг |  | Реализация | шт | 3
7.1.56 | ООО "Пожарная охрана "Иркутскэнерго" | г. Усть-Илимск/Склад ИТС Усть-Илимск Штейнберг | Модуль пожаротушения МПП(Н) Лавина-100.09-КД-1-3-УХЛ-2 | Д40800020000 | Прочее | 2017-09-14 | новый | Fe | 50кг |  | Реализация | шт | 8
7.1.57 | ООО "Пожарная охрана "Иркутскэнерго" | г. Усть-Илимск/Склад ИТС Усть-Илимск Штейнберг | Шкаф металлический под модуль ПЖТ "ШМП-100.09" | А81600060000 | Прочее | 2017-09-14 | новый | Fe | 30кг |  | Реализация | шт | 8
7.1.58 | ООО "Пожарная охрана "Иркутскэнерго" | г. Ангарск/Склад ИТС Ангарск Пугин | Консоль с опорой ML осн. 500 ДКС BBL5550 (арт.33834) | ДЦ2401930000 | Прочее | 23.09.2020 | новый | сталь | 1,277кг |  | Реализация | шт | 335
7.1.59 | ООО "Пожарная охрана "Иркутскэнерго" | г. Ангарск/Склад ИТС Ангарск Пугин | П-образный профиль PSM, L1000, толщ.2,5 мм (DKC) (арт. BPM2910) | ДЦ2402120002 | Прочее | 23.09.2020 | новый | сталь | 1,6798кг |  | Реализация | шт | 223
7.1.60 | ООО "Пожарная охрана "Иркутскэнерго" | г. Ангарск/Склад ИТС Ангарск Пугин | Привод линейный для распашных ворот DoorHan Swing-5000PRO | ДЦ1701580000 | Низковольтное оборудование | 10.06.2020 | новый | Fe | 5кг |  | Реализация | шт | 4
7.1.61 | ООО "Пожарная охрана "Иркутскэнерго" | г. Усолье-Сибирское/Склад ИТС Усолье-Сибирское | Консоль с опорой ML осн. 200 (DKC) (арт. BBL5020) | ДЦ2405230000 | Прочее | 18.09.2020 | новый | сталь | 0,45кг |  | Реализация | шт | 500
7.1.62 | ООО "Пожарная охрана "Иркутскэнерго" | г. Иркутск/Склад Центральный | Перчатки трикотажные цельновязанные бесшовные из смесовой пряжи (хлопка не менее 50% О с точечным ПХВ покрытием ладонной части, Ми сопротивление отрыву точечного покр не менее 150 циклов, манжет вязанный двойным оверлоком, р. 8, ТРТС 019/2011 (10.10) | Д60700380002 | Прочее | 2022-09-05 | новый |  |  |  | Реализация | шт | 2669
7.1.63 | ООО "Пожарная охрана "Иркутскэнерго" | г. Усть-Илимск/Склад ИТС Усть-Илимск Черепов | Операционная система Windows 10 x64 Professional. | Е05500720000 | Прочее | 2021-11-17 | новый |  |  |  | Реализация | шт | 1
7.1.64 | ООО "Пожарная охрана "Иркутскэнерго" | г. Иркутск/Склад Центральный | Microsoft Windows 10 Professional 32-bit, 64-bit USB RS2 (FQC-10150) | Е05500100035 | Прочее | 2018-11-27 | новый |  |  |  | Реализация | шт | 1
7.1.65 | ООО "Пожарная охрана "Иркутскэнерго" | г. Иркутск/Инженерно-техническая служба | Блок проявки Xerox 108R01148 (оригинал) | Е00704650001 | Прочее |  | новый |  |  |  | Реализация | шт | 3
7.1.66 | ООО "Пожарная охрана "Иркутскэнерго" | г. Иркутск/Склад ИТС Дирекция | Блок проявки Xerox 108R01148 (оригинал) | Е00704650001 | Прочее |  | новый |  |  |  | Реализация | шт | 2
7.1.67 | ООО "Пожарная охрана "Иркутскэнерго" | г. Иркутск/Склад ИТС Дирекция | Блок проявки Xerox 108R01151 (оригинал) | Е00704660001 | Прочее |  | новый |  |  |  | Реализация | шт | 1
7.1.68 | ООО "Пожарная охрана "Иркутскэнерго" | г. Иркутск/ Склад ПЧ Иркутск | Стальной воздушный баллон R-EXTRA-5 | А72100120001 | самоспасатели | 2023-11-22 | б/у пригодный | сталь | 9,5кг. |  | Реализация | шт. | 31
8.1.1 | ООО ЕвроСибЭнерго - тепловая энергия | 186435, Республика Карелия, Сегежский р-н., д. Каменный Бор, ул.Набережная, д.1В (Ондская ГЭС) | Масло отработанное турбинное | 954837170000 | Прочее | 2021-12-21 | б/у непригодный - списание (утиль) |  |  | №30-22 от 20.12.2022 г. | Реализация | тн. | 5.5
8.1.2 | ООО ЕвроСибЭнерго - тепловая энергия | 186435, Республика Карелия, Сегежский р-н., д. Каменный Бор, ул.Набережная, д.1В (Ондская ГЭС) | Масло отработанное турбинное | 954837170000 | Прочее | 2023-06-05 | б/у непригодный - списание (утиль) |  |  | №34-23 от 31.05.2023 г. | Реализация | тн. | 11.5
8.1.3 | ООО ЕвроСибЭнерго - тепловая энергия | 186435, Республика Карелия, Сегежский р-н., д. Каменный Бор, ул.Набережная, д.1В (Ондская ГЭС) | Масло отработанное турбинное | 954837170000 | Прочее | 2023-08-01 | б/у непригодный - списание (утиль) |  |  | №61-23 от 12.07.2023 г. | Реализация | тн. | 3.5
8.1.4 | ООО ЕвроСибЭнерго - тепловая энергия | 186435, Республика Карелия, Сегежский р-н., д. Каменный Бор, ул.Набережная, д.1В (Ондская ГЭС) | МЕДЬ В КАБЕЛЕ | 880200110000 | Прочее | 2021-01-01 | б/у непригодный - списание (металлолом) | М-12 |  |  | Реализация | тн. | 0.466
8.1.5 | ООО ЕвроСибЭнерго - тепловая энергия | 186435, Республика Карелия, Сегежский р-н., д. Каменный Бор, ул.Набережная, д.1В (Ондская ГЭС) | МАСЛО ТРАНСФОРМАТОРНОЕ ОТРАБОТАННОЕ | 953157110000 | Прочее | 2023-06-01 | б/у непригодный - списание (утиль) |  |  | №31-23 от 30.05.2023 г. | Реализация | тн. | 27
8.2.1 | Филиал АО "ЕвроСибЭнерго" "Красноярская ГЭС" | Дивногорск | Стеклоткань Т-13 Н-Н | Г61200040000 | Прочее | 03.02.2021 | б/у пригодный |  |  |  | Реализация | м2 | 145.6
8.2.2 | Филиал АО "ЕвроСибЭнерго" "Красноярская ГЭС" | Дивногорск | Бумага рулонная без покрытия 914 мм х 45,7м гильза Д 50,8мм плотность 80 г/м2 | А10500120000 | Прочее | 2013 | новый |  |  |  | Реализация | шт. | 7
8.2.3 | Филиал АО "ЕвроСибЭнерго" "Красноярская ГЭС" | Дивногорск | Бумага рулонная без покрытия 914 мм х 175м гильза Д 76,2мм плотность 80 г/м2 | А10500130001 | Прочее | 2013 | новый |  |  |  | Реализация | шт. | 7
8.2.5 | Филиал АО "ЕвроСибЭнерго" "Красноярская ГЭС" | Дивногорск | Шестигранник КД-19 ГОСТ2879-2006 Ст45 3ГП _ ГОСТ 1050-88 | А60300020000 | Металлопрокат | 2009 | б/у пригодный |  |  |  | Реализация | тн. | 0.692
8.2.6 | Филиал АО "ЕвроСибЭнерго" "Красноярская ГЭС" | Дивногорск | ВВОД ГМТБ-45-220/2000 ИВЕЮ 686.342.010-02 | 750300370000 | Высоковольтное оборудование | 21.02.2020 | новый |  |  |  | Реализация | шт. | 1
8.2.7 | Филиал АО "ЕвроСибЭнерго" "Красноярская ГЭС" | Дивногорск | ШЕСТИГРАННИК 24 СТ45 | 60787660000 | Металлопрокат | 2011 | б/у пригодный |  |  |  | Реализация | тн. | 0.228
8.2.8 | Филиал АО "ЕвроСибЭнерго" "Красноярская ГЭС" | Дивногорск | ЗАЖИМ ОТВЕТВИТЕЛЬНЫЙ ОАП-500-1 | 233737600000 | Запчасти турбин | 03.02.2020 | новый |  |  |  | Реализация | шт. | 32
8.2.9 | Филиал АО "ЕвроСибЭнерго" "Красноярская ГЭС" | Дивногорск | ТРУБКА МЕДНАЯ 11*1.5 | 30301750000 | Металлопрокат | 2011 | новый |  |  |  | Реализация | кг. | 4.8
8.2.10 | Филиал АО "ЕвроСибЭнерго" "Красноярская ГЭС" | Дивногорск | Двутавр 40Б1 В ГОСТ 26020-83 Ст 3пс ГОСТ 535-2005 | А60500510000 | Металлопрокат | 2004 | б/у пригодный |  |  |  | Вовлечение | тн. | 1.14
8.2.11 | Филиал АО "ЕвроСибЭнерго" "Красноярская ГЭС" | Дивногорск | Трансформатор напряжения НАМИ-220 УХЛ1 (0,1v3/0,1v3/0,1; 0,2/0,5/3Р; 150/200/1200 ВА) | ЖА6100030000 | Высоковольтное оборудование | 2012 | новый |  |  |  | Реализация | шт. | 1
8.2.12 | Филиал АО "ЕвроСибЭнерго" "Красноярская ГЭС" | Дивногорск | Пруток латунный Д ШГ Н Т 19 НД ЛС59-1С _ ГОСТ 2060-2006 | 30289360000 | Металлопрокат | 2011 | новый |  |  |  | Вовлечение | кг. | 5
8.2.13 | Филиал АО "ЕвроСибЭнерго" "Красноярская ГЭС" | Дивногорск | МУФТА СТАЛЬНАЯ Ф 25 | 40206400000 | Запорная арматура и з/ч к ней | 1999 | новый |  |  |  | Реализация | шт. | 256
8.2.14 | Филиал АО "ЕвроСибЭнерго" "Красноярская ГЭС" | Дивногорск | Полоса 4х30 СТ3 НД | 60190420000 | Металлопрокат | 11.02.2020 | новый |  |  |  | Вовлечение | тн. | 0.02
8.2.15 | Филиал АО "ЕвроСибЭнерго" "Красноярская ГЭС" | Дивногорск | КРУГ СТ. 3 Ф 10 | 60300900000 | Металлопрокат | 06.02.2020 | новый |  |  |  | Вовлечение | тн. | 0.06
8.2.16 | Филиал АО "ЕвроСибЭнерго" "Красноярская ГЭС" | Дивногорск | Круг МД-30 ГОСТ2590-2006 Ст45 3ГП | 60303200000 | Металлопрокат | 06.02.2020 | б/у пригодный |  |  |  | Вовлечение | тн. | 0.112
8.2.17 | Филиал АО "ЕвроСибЭнерго" "Красноярская ГЭС" | Дивногорск | КРУГ СТ. 3 Ф 16 | 60303820000 | Металлопрокат | 07.10.2020 | новый |  |  |  | Вовлечение | тн. | 0.305
8.2.18 | Филиал АО "ЕвроСибЭнерго" "Красноярская ГЭС" | Дивногорск | ШЕСТИГРАННИК 32 СТ35 1050-88 | 60700150000 | Металлопрокат | 10.02.2020 | б/у пригодный |  |  |  | Вовлечение | тн. | 0.03
8.2.19 | Филиал АО "ЕвроСибЭнерго" "Красноярская ГЭС" | Дивногорск | ШЕСТИГРАННИК 46 СТ35 1050-88 | 60700180000 | Металлопрокат | 2011 | б/у пригодный |  |  |  | Реализация | тн. | 0.207
8.2.20 | Филиал АО "ЕвроСибЭнерго" "Красноярская ГЭС" | Дивногорск | Полоса 3*30 ст.3сп (КФ ТД) | 60833080000 | Металлопрокат | 11.02.2020 | новый |  |  |  | Вовлечение | тн. | 0.042
8.2.21 | Филиал АО "ЕвроСибЭнерго" "Красноярская ГЭС" | Дивногорск | ПОДШИПНИК 1607 | 150243470000 | Подшипники | 1996 | б/у непригодный - списание (металлолом) |  |  |  | Списание | шт. | 1
8.2.22 | Филиал АО "ЕвроСибЭнерго" "Красноярская ГЭС" | Дивногорск | Автошина 205/70R14 ИД-220 (Волга) | 160001200000 | Прочее | 2006 | б/у непригодный - списание (утиль) |  |  |  | Списание | шт. | 7
8.2.23 | Филиал АО "ЕвроСибЭнерго" "Красноярская ГЭС" | Дивногорск | Автошина 225/75R16 Я-435А (для УАЗ-31519) | 160010470000 | Прочее | 2009 | б/у непригодный - списание (утиль) |  |  |  | Списание | шт. | 4
8.2.27 | Филиал АО "ЕвроСибЭнерго" "Красноярская ГЭС" | Дивногорск | Фланец 1-150-10 ГОСТ 12820-80 | 224493270000 | Запорная арматура и з/ч к ней | 2001 | новый |  |  |  | Реализация | шт. | 36
8.2.28 | Филиал АО "ЕвроСибЭнерго" "Красноярская ГЭС" | Дивногорск | РАСПОРКА РГ-5-400 | 233030350000 | Запчасти турбин | 03.02.2020 | новый |  |  |  | Реализация | шт. | 164
8.2.29 | Филиал АО "ЕвроСибЭнерго" "Красноярская ГЭС" | Дивногорск | ЗАЖИМ ОТВЕТВИТЕЛЬНЫЙ ОА-400-1 | 233737130000 | Запчасти турбин | 05.02.2020 | новый |  |  |  | Реализация | шт. | 5
8.2.30 | Филиал АО "ЕвроСибЭнерго" "Красноярская ГЭС" | Дивногорск | Зажим аппаратный А4А-600-2 | 233939310000 | Запчасти турбин | 05.02.2020 | новый |  |  |  | Реализация | шт. | 8
8.2.31 | Филиал АО "ЕвроСибЭнерго" "Красноярская ГЭС" | Дивногорск | Зажим аппаратный 2А6А-600-3 | 233939490000 | Запчасти турбин | 04.02.2020 | новый |  |  |  | Реализация | шт. | 133
8.2.32 | Филиал АО "ЕвроСибЭнерго" "Красноярская ГЭС" | Дивногорск | Зажим аппаратный 2А6А-600-4 | 233939520000 | Запчасти турбин | 03.02.2020 | новый |  |  |  | Реализация | шт. | 202
8.2.33 | Филиал АО "ЕвроСибЭнерго" "Красноярская ГЭС" | Дивногорск | Зажим аппаратный 2А6АП-500-4 | 233939540000 | Запчасти турбин | 04.02.2020 | новый |  |  |  | Реализация | шт. | 52
8.2.34 | Филиал АО "ЕвроСибЭнерго" "Красноярская ГЭС" | Дивногорск | Зажим аппаратный 3А2А-500-4А | 233939660000 | Запчасти турбин | 20.02.2020 | новый |  |  |  | Реализация | шт. | 22
8.2.35 | Филиал АО "ЕвроСибЭнерго" "Красноярская ГЭС" | Дивногорск | Зажим аппаратный 3А2А-500-3 | 233939800000 | Запчасти турбин | 05.02.2020 | новый |  |  |  | Реализация | шт. | 1
8.2.38 | Филиал АО "ЕвроСибЭнерго" "Красноярская ГЭС" | Дивногорск | Указатель высокого напряжения светозвуковой импульсного типа УВНИ-35-110 СЗ на 35-110кВ (УВНУ 35-110) | 421412000000 | Высоковольтное оборудование | 2009 |  |  |  |  | Реализация | шт. | 5
8.2.41 | Филиал АО "ЕвроСибЭнерго" "Красноярская ГЭС" | Дивногорск | ПРЕДФИЛЬТР 5911 (ОТ ПЫЛИ И ТУМАНА)3М | 560801350000 | Прочее | 11.02.2020 | новый |  |  |  | Реализация | шт. | 720
8.2.42 | Филиал АО "ЕвроСибЭнерго" "Красноярская ГЭС" | Дивногорск | СОТОВЫЙ ПОЛИКАРБОНАТ 2100*6000*4 мм, прозрачный | 610198530000 | Прочее | 11.02.2020 | новый |  |  |  | Вовлечение | литр | 0.7
8.2.43 | Филиал АО "ЕвроСибЭнерго" "Красноярская ГЭС" | Дивногорск | ЭЛЕКТРОМАГНИТ МИС-6100, (ЭМИС) 380 В | 620101850000 | Высоковольтное оборудование | 06.04.2020 | новый |  |  |  | Реализация | шт. | 5
8.2.44 | Филиал АО "ЕвроСибЭнерго" "Красноярская ГЭС" | Дивногорск | Щеткодержатель ДБ 20*32 | 650300130000 | Прочее | 22.08.2019 | новый |  |  |  | Реализация | шт. | 195
8.2.45 | Филиал АО "ЕвроСибЭнерго" "Красноярская ГЭС" | Дивногорск | ТРУБА 32*4 ТУ 14-3Р-55-2001 СТ20ПВ | 860634560000 | Металлопрокат | 03.02.2020 | б/у пригодный |  |  |  | Вовлечение | тн. | 0.06
8.2.46 | Филиал АО "ЕвроСибЭнерго" "Красноярская ГЭС" | Дивногорск | Трансформатор НОМ-6 б/у | 953197080000 | Высоковольтное оборудование | 15.11.2019 |  |  |  |  | Реализация | шт. | 10
8.2.47 | Филиал АО "ЕвроСибЭнерго" "Красноярская ГЭС" | Дивногорск | Швеллер 80 б/у | 953558820000 | Металлопрокат | 05.02.2020 | б/у пригодный |  |  |  | Реализация | тн. | 0.16
8.2.48 | Филиал АО "ЕвроСибЭнерго" "Красноярская ГЭС" | Дивногорск | Двутавр б/у | 953643680000 | Металлопрокат | 2008 | б/у пригодный |  |  |  | Вовлечение | тн. | 0.251
8.2.49 | Филиал АО "ЕвроСибЭнерго" "Красноярская ГЭС" | Дивногорск | Бумага рулонная без покрытия 610мм х 45,7м гильза Д 50,8мм плотность 90 г/м2 | А10500020001 | Прочее | 2013 | новый |  |  |  | Реализация | шт. | 20
8.2.50 | Филиал АО "ЕвроСибЭнерго" "Красноярская ГЭС" | Дивногорск | Бумага рулонная без покрытия 620мм х 175м гильза Д 76,2мм плотность 80 г/м2 | А10500040000 | Прочее | 2013 | новый |  |  |  | Реализация | шт. | 7
8.2.51 | Филиал АО "ЕвроСибЭнерго" "Красноярская ГЭС" | Дивногорск | Шестигранник КД-30 ГОСТ2879-2006 Ст35 3ГП _ ГОСТ 1050-88 | А60300130000 | Металлопрокат | 10.02.2020 | б/у пригодный |  |  |  | Вовлечение | тн. | 0.055
8.2.52 | Филиал АО "ЕвроСибЭнерго" "Красноярская ГЭС" | Дивногорск | Шестигранник 41мм Ст35 | А60300140000 | Металлопрокат | 10.02.2020 | б/у пригодный |  |  |  | Вовлечение | тн. | 0.025
8.2.53 | Филиал АО "ЕвроСибЭнерго" "Красноярская ГЭС" | Дивногорск | Лист ОЦ Б-ПН-О-0,8х1250х2500 ГОСТ 19904-90 ОН-Н-НР-МТ-2 ГОСТ 14918-90 | А62200080000 | Металлопрокат | 17.03.2021 | новый |  |  |  | Вовлечение | тн. | 0.38
8.2.54 | Филиал АО "ЕвроСибЭнерго" "Красноярская ГЭС" | Дивногорск | Круг КД-8 ГОСТ2590-2006 Ст3 3ГП _ | А62601530000 | Металлопрокат | 31.10.2020 | б/у пригодный |  |  |  | Вовлечение | кг. | 442
8.2.55 | Филиал АО "ЕвроСибЭнерго" "Красноярская ГЭС" | Дивногорск | Круг НД-26 ГОСТ2590-2006 СтУ7 3ГП _ | А62602090000 | Металлопрокат | 06.02.2020 | б/у пригодный |  |  |  | Вовлечение | тн. | 0.1
8.2.57 | Филиал АО "ЕвроСибЭнерго" "Красноярская ГЭС" | Дивногорск | Электродвигатель АИР100L4УХЛ3 P=5,5 кВт n=1500 об/мин U=380 В IP54 IM1001 | В30300670000 | Прочее | 2009 |  |  |  |  | Реализация | шт. | 1
8.2.58 | Филиал АО "ЕвроСибЭнерго" "Красноярская ГЭС" | Дивногорск | Выключатель автоматический А-3716Ф-У3 IP20 125А | В40200610000 | Низковольтное оборудование | 1998 | новый |  |  |  | Реализация | шт. | 10
8.2.59 | Филиал АО "ЕвроСибЭнерго" "Красноярская ГЭС" | Дивногорск | Ботинки кожаные с защ поликарб подн 200Дж, МБС, зимние (натур.мех), подошва ПУ/нитрил с антискользящ. протектором, р.40, ТР ТС 019/2011 | В70000680001 | Прочее | 2014 | новый |  |  |  | Реализация | пар | 1
8.2.60 | Филиал АО "ЕвроСибЭнерго" "Красноярская ГЭС" | Дивногорск | Розетка радио ПРИМА наружная РПВА | В91400290000 | Прочее | 2013 | б/у непригодный - списание (утиль) |  |  |  | Списание | шт. | 76
8.2.61 | Филиал АО "ЕвроСибЭнерго" "Красноярская ГЭС" | Дивногорск | Растворитель Уайт-спирит ГОСТ 3134-78 | Д30300090000 | Прочее | 01.03.2022 | новый |  |  |  | Реализация | литр | 230
8.2.62 | Филиал АО "ЕвроСибЭнерго" "Красноярская ГЭС" | Дивногорск | Шлем пескоструйщика | ДЕ6700000000 | Прочее | 19.04.2021 | новый |  |  |  | Реализация | шт. | 2
8.2.63 | Филиал АО "ЕвроСибЭнерго" "Красноярская ГЭС" | Дивногорск | Хомут пластиковый для крепления труб РР-Н Ду50 | Е17000380000 | Прочее | 24.07.2019 | новый |  |  |  | Реализация | шт. | 150
8.2.64 | Филиал АО "ЕвроСибЭнерго" "Красноярская ГЭС" | Дивногорск | Розетка телефонная 6p4c /накладная /1порта | Е63700040000 | Прочее | 2013 | б/у непригодный - списание (утиль) |  |  |  | Списание | шт. | 20
8.2.65 | Филиал АО "ЕвроСибЭнерго" "Красноярская ГЭС" | Дивногорск | Фильтр очистки воды сетчатый Ду40 | ЕЕ9600390000 | Прочее | 1999 | новый |  |  |  | Реализация | шт. | 2
8.2.66 | Филиал АО "ЕвроСибЭнерго" "Красноярская ГЭС" | Дивногорск | Двутавр 20 | К91000350180 | Металлопрокат | 05.02.2020 | б/у пригодный |  |  |  | Реализация | тн. | 0.225
8.2.67 | Филиал АО "ЕвроСибЭнерго" "Красноярская ГЭС" | Дивногорск | Шестигранник 17 | К91000350228 | Металлопрокат | 2009 | б/у пригодный |  |  |  | Реализация | тн. | 0.015
8.2.68 | Филиал АО "ЕвроСибЭнерго" "Красноярская ГЭС" | Дивногорск | Уголок 125*125*8 б/у | К91000370028 | Металлопрокат | 27.01.2020 | б/у пригодный |  |  |  | Реализация | м. | 11.4
8.2.69 | Филиал АО "ЕвроСибЭнерго" "Красноярская ГЭС" | Дивногорск | Зажим прессуемый САС-500-1 | 232121070000 | Запчасти турбин | 20.02.2020 | новый |  |  |  | Реализация | шт. | 90
8.2.70 | Филиал АО "ЕвроСибЭнерго" "Красноярская ГЭС" | Дивногорск | Преобразователь напряжения DEUTRONIC D-TOP500/2-24 Input:100-240VAC/6,5A-2.5A Output:24V/20A | ЕЖ0502880024 | Запчасти турбин | 10.06.2020 | новый |  |  |  | Реализация | шт. | 1
8.2.71 | Филиал АО "ЕвроСибЭнерго" "Красноярская ГЭС" | Дивногорск | Круг оцинкованный НД-10 ГОСТ2590-2006 Ст 3 1ГП _ | А62602480000 | Металлопрокат | 07.02.2020 | б/у пригодный |  |  |  | Вовлечение | тн. | 0.071
8.2.72 | Филиал АО "ЕвроСибЭнерго" "Красноярская ГЭС" | Дивногорск | Регулятор РТПД-65 б/у | ЕЖ0502990010 | Прочее | 1992 | б/у непригодный - списание (металлолом) |  |  |  | Списание | шт. | 5
8.2.73 | Филиал АО "ЕвроСибЭнерго" "Красноярская ГЭС" | Дивногорск | Панель ЖБИ с дверным проемом 4400*2560*160 б/у | ИД7300130000 | Прочее | 2002 | б/у непригодный - списание (утиль) |  |  |  | Реализация | шт. | 5
8.2.74 | Филиал АО "ЕвроСибЭнерго" "Красноярская ГЭС" | Дивногорск | Хомутик 8БС.145.855 | ЕЖ0500820000 | Запчасти турбин | 06.06.2019 | новый |  |  |  | Реализация | шт. | 30
8.2.75 | Филиал АО "ЕвроСибЭнерго" "Красноярская ГЭС" | Дивногорск | Пруток Д КР Н Т 11 НД ЛС59-1С _ ГОСТ 2060-2006 | А31200560000 | Запчасти турбин | 2008 | новый |  |  |  | Вовлечение | кг. | 3.6
8.2.76 | Филиал АО "ЕвроСибЭнерго" "Красноярская ГЭС" | Дивногорск | Полоса ОН 10ВТ1х40ВШ1 ГОСТ 103-2006 | ВЛ5400010001 | Металлопрокат | 06.02.2020 | новый |  |  |  | Реализация | тн. | 0.045
8.2.77 | Филиал АО "ЕвроСибЭнерго" "Красноярская ГЭС" | Дивногорск | ВЫКЛЮЧАТЕЛЬ ВМПЭ-10-630-31,5 б/у | 954812290000 | Низковольтное оборудование | 1990 | б/у непригодный - списание (металлолом) |  |  |  | Списание | шт. | 2
8.2.78 | Филиал АО "ЕвроСибЭнерго" "Красноярская ГЭС" | Дивногорск | Прокладка 8БС.157.554-2 | ЕЖ0500900000 | Запчасти турбин | 25.12.2019 | новый |  |  |  | Реализация | шт. | 283
8.2.79 | Филиал АО "ЕвроСибЭнерго" "Красноярская ГЭС" | Дивногорск | Токоотвод 5БС.587.007 | ЕЖ0500550000 | Запчасти турбин | 06.06.2019 | новый |  |  |  | Реализация | шт. | 3
8.2.80 | Филиал АО "ЕвроСибЭнерго" "Красноярская ГЭС" | Дивногорск | Труба 219х7 Ст.20 ТУ 14-3-190-2004 б/у | К60001260000 | Металлопрокат | 06.04.2020 | б/у пригодный |  |  |  | Вовлечение | тн. | 0.455
8.2.81 | Филиал АО "ЕвроСибЭнерго" "Красноярская ГЭС" | Дивногорск | Преобразователь активной и реактивной мощности Е849М/3-5А | Г20800000002 | Прочее | 10.06.2020 | новый |  |  |  | Реализация | шт. | 15
8.2.82 | Филиал АО "ЕвроСибЭнерго" "Красноярская ГЭС" | Дивногорск | Пружина 2059793 | ЕЖ0502400000 | Запчасти турбин | 1976 | б/у непригодный - списание (металлолом) |  |  |  | Списание | шт. | 2
8.2.83 | Филиал АО "ЕвроСибЭнерго" "Красноярская ГЭС" | Дивногорск | Накладка 8БС.135.885 | ЕЖ0500800000 | Запчасти турбин | 03.06.2019 | новый |  |  |  | Реализация | шт. | 7
8.2.84 | Филиал АО "ЕвроСибЭнерго" "Красноярская ГЭС" | Дивногорск | розетка RJ11, белая | Е63700070003 | Прочее | 2013 | б/у непригодный - списание (утиль) |  |  |  | Списание | шт. | 30
8.2.85 | Филиал АО "ЕвроСибЭнерго" "Красноярская ГЭС" | Дивногорск | Стакан заборный ж/б б/у | 954910460000 | Прочее | 11.02.2020 | б/у пригодный |  |  |  | Реализация | шт. | 15
8.2.86 | Филиал АО "ЕвроСибЭнерго" "Красноярская ГЭС" | Дивногорск | Вал ходовой РМЦ-1000 1К62-11-25 | К30401590000 | Запчасти турбин | 1976 | новый |  |  |  | Реализация | шт. | 1
8.2.87 | Филиал АО "ЕвроСибЭнерго" "Красноярская ГЭС" | Дивногорск | Прокладка 8БС.762.783-1 | ЕЖ0501220000 | Запчасти турбин | 05.06.2019 | новый |  |  |  | Реализация | шт. | 40
8.2.88 | Филиал АО "ЕвроСибЭнерго" "Красноярская ГЭС" | Дивногорск | Блок питания D-IPS-500-24 | 414400960000 | Прочее | 2016 | новый |  |  |  | Реализация | шт. | 2
8.2.89 | Филиал АО "ЕвроСибЭнерго" "Красноярская ГЭС" | Дивногорск | Контрольно-кассовая машина "Элвес-Микро-К" | И70400350003 | Прочее | 2012 | б/у непригодный - списание (утиль) |  |  |  | Списание | шт. | 1
8.2.90 | Филиал АО "ЕвроСибЭнерго" "Красноярская ГЭС" | Дивногорск | КРУГ 12 СТ3 | 60396550000 | Металлопрокат | 17.03.2021 | новый |  |  |  | Вовлечение | тн. | 0.065
8.2.91 | Филиал АО "ЕвроСибЭнерго" "Красноярская ГЭС" | Дивногорск | Прокладка 8БС.158.356 | ЕЖ0500930000 | Запчасти турбин | 04.06.2019 | новый |  |  |  | Реализация | шт. | 151
8.2.92 | Филиал АО "ЕвроСибЭнерго" "Красноярская ГЭС" | Дивногорск | Панель перекрытия ЖБИ 3600*2850*400/200 б/у | К91000021418 | Прочее | 2004 | б/у непригодный - списание (утиль) |  |  |  | Реализация | шт. | 16
8.2.93 | Филиал АО "ЕвроСибЭнерго" "Красноярская ГЭС" | Дивногорск | ГИЛЬЗА ВД8.575.044.000 | Б70300190000 | Запчасти турбин | 1976 | новый |  |  |  | Реализация | шт. | 25
8.2.95 | Филиал АО "ЕвроСибЭнерго" "Красноярская ГЭС" | Дивногорск | Планка 8БС.153.381 | ЕЖ0500850000 | Запчасти турбин | 03.06.2019 | новый |  |  |  | Реализация | шт. | 20
8.2.96 | Филиал АО "ЕвроСибЭнерго" "Красноярская ГЭС" | Дивногорск | Бабышка 8БС.193.314 | ЕЖ0500960000 | Запчасти турбин | 03.06.2019 | новый |  |  |  | Реализация | шт. | 34
8.2.98 | Филиал АО "ЕвроСибЭнерго" "Красноярская ГЭС" | Дивногорск | Планка 8БС.153.343 | ЕЖ0500840000 | Запчасти турбин | 03.06.2019 | новый |  |  |  | Реализация | шт. | 207
8.2.99 | Филиал АО "ЕвроСибЭнерго" "Красноярская ГЭС" | Дивногорск | Преобразователь напряжения DEUTRONIC D-TOP DCM60-24 Input:18-36VDC Output:24VDC/2,5A | ЕЖ0502880022 | Низковольтное оборудование | 10.06.2020 | новый |  |  |  | Реализация | шт. | 2
8.2.100 | Филиал АО "ЕвроСибЭнерго" "Красноярская ГЭС" | Дивногорск | Круг МД-27 ГОСТ2590-2006 Ст 3 3ГП _ | А62603460000 | Металлопрокат | 1996 | б/у пригодный |  |  |  | Вовлечение | тн. | 0.363
8.2.101 | Филиал АО "ЕвроСибЭнерго" "Красноярская ГЭС" | Дивногорск | Планка 8БС.153.381-2 | ЕЖ0500860000 | Запчасти турбин | 22.10.2019 | новый |  |  |  | Реализация | шт. | 28
8.2.102 | Филиал АО "ЕвроСибЭнерго" "Красноярская ГЭС" | Дивногорск | Плита мраморная б/у | Е15803230000 | Прочее | 10.02.2020 | б/у пригодный |  |  |  | Реализация | шт. | 1.2
8.2.103 | Филиал АО "ЕвроСибЭнерго" "Красноярская ГЭС" | Дивногорск | Преобразователь напряжения переменного тока Е855, 0-5 мА, 75-125 В, УХЛ3 | Г21200010004 | Низковольтное оборудование | 10.06.2020 | новый |  |  |  | Реализация | шт. | 6
8.2.104 | Филиал АО "ЕвроСибЭнерго" "Красноярская ГЭС" | Дивногорск | Трансформатор ТСБ-250 б/у | К91000010460 | Низковольтное оборудование | 1998 |  |  |  |  | Реализация | шт. | 1
8.2.105 | Филиал АО "ЕвроСибЭнерго" "Красноярская ГЭС" | Дивногорск | ТРАНСФОРМАТОР НАПРЯЖЕНИЯ НОМ-10 б/у | 954812230000 | Низковольтное оборудование | 15.11.2019 |  |  |  |  | Реализация | шт. | 1
8.2.107 | Филиал АО "ЕвроСибЭнерго" "Красноярская ГЭС" | Дивногорск | КРУГ СТ.35 Ф40 | 60300890000 | Металлопрокат | 06.02.2020 | новый |  |  |  | Вовлечение | тн. | 0.303
8.2.108 | Филиал АО "ЕвроСибЭнерго" "Красноярская ГЭС" | Дивногорск | Панель ЖБИ с оконным проемом 3000*2850*350 б/у | К91000021407 | Прочее | 1999 | б/у непригодный - списание (утиль) |  |  |  | Реализация | шт. | 6
8.2.109 | Филиал АО "ЕвроСибЭнерго" "Красноярская ГЭС" | Дивногорск | Планка 8БС.151.021 | ЕЖ0500830000 | Запчасти турбин | 03.06.2019 | новый |  |  |  | Реализация | шт. | 8
8.2.110 | Филиал АО "ЕвроСибЭнерго" "Красноярская ГЭС" | Дивногорск | Клин 8БС.783.800 | ЕЖ0501470000 | Запчасти турбин | 03.06.2019 | новый |  |  |  | Реализация | шт. | 1250
8.2.111 | Филиал АО "ЕвроСибЭнерго" "Красноярская ГЭС" | Дивногорск | Распорка 8БС.122.287 | ЕЖ0500790000 | Запчасти турбин | 06.06.2019 | новый |  |  |  | Реализация | шт. | 400
8.2.113 | Филиал АО "ЕвроСибЭнерго" "Красноярская ГЭС" | Дивногорск | КРУГ СТ.45 Ф28 | 60396830000 | Металлопрокат | 06.02.2020 | б/у пригодный |  |  |  | Вовлечение | тн. | 0.11
8.2.114 | Филиал АО "ЕвроСибЭнерго" "Красноярская ГЭС" | Дивногорск | Панель г-образн ЖБИ 3450*3000*180 б/у | К91000021412 | Прочее | 2003 | б/у непригодный - списание (утиль) |  |  |  | Реализация | шт. | 8
8.2.115 | Филиал АО "ЕвроСибЭнерго" "Красноярская ГЭС" | Дивногорск | Преобразователь напряжения DEUTRONIC D-TOP DCM120L-24-24 Input:18-36VDC Output:24VDC/5A | ЕЖ0502880023 | Низковольтное оборудование | 10.06.2020 | новый |  |  |  | Реализация | шт. | 2
8.2.117 | Филиал АО "ЕвроСибЭнерго" "Красноярская ГЭС" | Дивногорск | Клапан обратный Ду 300 Ру16 19ч24бр | Б20800250002 | Запорная арматура и з/ч к ней | 2014 | б/у непригодный - списание (металлолом) |  |  |  | Реализация | шт. | 1
8.2.118 | Филиал АО "ЕвроСибЭнерго" "Красноярская ГЭС" | Дивногорск | Машина МП55 для проходки скважин ДЖЛ 55,00,000 б/у | К91000030282 | Прочее | 1997 | новый |  |  |  | Реализация | шт. | 10
8.2.120 | Филиал АО "ЕвроСибЭнерго" "Красноярская ГЭС" | Дивногорск | Вал ходовой РМЦ-710 1К62-11-24 | К30401600000 | Прочее | 1976 | новый |  |  |  | Реализация | шт. | 1
8.2.121 | Филиал АО "ЕвроСибЭнерго" "Красноярская ГЭС" | Дивногорск | Трубка 8БС.170.906 | ЕЖ0500940000 | Запчасти турбин | 06.06.2019 | новый |  |  |  | Реализация | шт. | 941
8.2.122 | Филиал АО "ЕвроСибЭнерго" "Красноярская ГЭС" | Дивногорск | ШЕСТИГРАННИК СТ45 36 ММ | 60787720000 | Металлопрокат | 2011 | б/у пригодный |  |  |  | Вовлечение | тн. | 0.376
8.2.123 | Филиал АО "ЕвроСибЭнерго" "Красноярская ГЭС" | Дивногорск | Пружина разная б/у | ЕЖ0502990009 | Прочее | 1989 | новый |  |  |  | Реализация | шт. | 98
8.2.124 | Филиал АО "ЕвроСибЭнерго" "Красноярская ГЭС" | Дивногорск | Арматура А400 ф 12 25Г2С | 60788360000 | Металлопрокат | 10.02.2020 | новый |  |  |  | Вовлечение | тн. | 0.105
8.2.125 | Филиал АО "ЕвроСибЭнерго" "Красноярская ГЭС" | Дивногорск | Отвод 90 25х3-Ст.20 ГОСТ 17375-2001 | 40301580000 | Запорная арматура и з/ч к ней | 1998 | новый |  |  |  | Реализация | шт. | 24
8.2.126 | Филиал АО "ЕвроСибЭнерго" "Красноярская ГЭС" | Дивногорск | ЭЛЕКТРОЩЕТКА ЭГ-4 10Х12,5Х32 ИЛЕА68521 | 650000000000 | Запчасти турбин | 1976 | б/у непригодный - списание (металлолом) |  |  |  | Списание | шт. | 270
8.2.127 | Филиал АО "ЕвроСибЭнерго" "Красноярская ГЭС" | Дивногорск | Секция почтовая горизонтальная 20 ящиков металл | ЛА2600000000 | Прочее | 1997 | б/у непригодный - списание (металлолом) |  |  |  | Списание | шт. | 20
8.2.128 | Филиал АО "ЕвроСибЭнерго" "Красноярская ГЭС" | Дивногорск | Панель ЖБИ с дверным проемом 4500*2750*150 б/у | К91000021404 | Прочее | 2002 | б/у непригодный - списание (утиль) |  |  |  | Реализация | шт. | 6
8.2.129 | Филиал АО "ЕвроСибЭнерго" "Красноярская ГЭС" | Дивногорск | FOX80PFS Трансформатор Relco 80VA | 141018990000 | Низковольтное оборудование | 2013 |  |  |  |  | Реализация | шт. | 1
8.2.130 | Филиал АО "ЕвроСибЭнерго" "Красноярская ГЭС" | Дивногорск | Переход К-2 89х3,5-57х3 Ст.20 ГОСТ 17378-2001 | 40803930000 | Запорная арматура и з/ч к ней | 2011 | новый |  |  |  | Реализация | шт. | 4
8.2.131 | Филиал АО "ЕвроСибЭнерго" "Красноярская ГЭС" | Дивногорск | Лампа неоновая BA9S 240V | ЕЕ4300040000 | Прочее | 2013 | новый |  |  |  | Реализация | шт. | 5
8.2.132 | Филиал АО "ЕвроСибЭнерго" "Красноярская ГЭС" | Дивногорск | петля дверная 80х70х2,5 | ДЦ0100050004 | Прочее | 2014 | новый |  |  |  | Реализация | шт. | 22
8.2.133 | Филиал АО "ЕвроСибЭнерго" "Красноярская ГЭС" | Дивногорск | Основание 8БС.243.309 | ЕЖ0500980000 | Запчасти турбин | 03.06.2019 | новый |  |  |  | Реализация | шт. | 6
8.2.134 | Филиал АО "ЕвроСибЭнерго" "Красноярская ГЭС" | Дивногорск | Зажим ответвительный ОА-600-2 | Б33000220000 | Запчасти турбин | 05.02.2020 | новый |  |  |  | Реализация | шт. | 65
8.2.135 | Филиал АО "ЕвроСибЭнерго" "Красноярская ГЭС" | Дивногорск | Трансформатор ТР-30/100 б/у | К91000010459 | Низковольтное оборудование | 1980 |  |  |  |  | Реализация | шт. | 2
8.2.136 | Филиал АО "ЕвроСибЭнерго" "Красноярская ГЭС" | Дивногорск | Прокладка 8БС.196.935-1 | ЕЖ0500970000 | Запчасти турбин | 04.06.2019 | новый |  |  |  | Реализация | шт. | 138
8.2.137 | Филиал АО "ЕвроСибЭнерго" "Красноярская ГЭС" | Дивногорск | Прокладка 8БС.754.022 | ЕЖ0501120000 | Запчасти турбин | 31.12.2019 | новый |  |  |  | Реализация | шт. | 66
8.2.138 | Филиал АО "ЕвроСибЭнерго" "Красноярская ГЭС" | Дивногорск | Скоба 8БС.144.126 | ЕЖ0500810000 | Запчасти турбин | 06.06.2019 | новый |  |  |  | Реализация | шт. | 23
8.2.139 | Филиал АО "ЕвроСибЭнерго" "Красноярская ГЭС" | Дивногорск | Машина маслоочистительная СМ 2-4 б/у | К91000030281 | Прочее | 1987 | новый |  |  |  | Реализация | шт. | 1
8.2.140 | Филиал АО "ЕвроСибЭнерго" "Красноярская ГЭС" | Дивногорск | Штуцер 8БС.454.149 | ЕЖ0501080000 | Запчасти турбин | 06.06.2019 | новый |  |  |  | Реализация | шт. | 108
8.2.141 | Филиал АО "ЕвроСибЭнерго" "Красноярская ГЭС" | Дивногорск | Серия Е Преобразователь P 3-ф переменного тока E848/2, 2,5 А (5 А), 100В | Г20700010000 | Прочее | 10.06.2020 | новый |  |  |  | Реализация | шт. | 20
8.2.142 | Филиал АО "ЕвроСибЭнерго" "Красноярская ГЭС" | Дивногорск | Вал 4 основной в сборе б/у | ЕЖ0502990001 | Прочее | 1976 | новый |  |  |  | Реализация | шт. | 1
8.2.143 | Филиал АО "ЕвроСибЭнерго" "Красноярская ГЭС" | Дивногорск | Серия Е Преобразователь частоты переменного тока Е858/2 (0-5 мА, 100 В) 48-52 Гц | Г21800010000 | Прочее | 10.06.2020 | новый |  |  |  | Реализация | шт. | 5
8.2.144 | Филиал АО "ЕвроСибЭнерго" "Красноярская ГЭС" | Дивногорск | Пружина 2059782 | ЕЖ0502390000 | Прочее | 1976 | б/у непригодный - списание (металлолом) |  |  |  | Списание | шт. | 1
8.2.146 | Филиал АО "ЕвроСибЭнерго" "Красноярская ГЭС" | Дивногорск | Преобразователь переменного тока Е854 (0-5 мА; 5А) | Г21400050012 | Низковольтное оборудование | 10.06.2020 | новый |  |  |  | Реализация | шт. | 15
8.2.147 | Филиал АО "ЕвроСибЭнерго" "Красноярская ГЭС" | Дивногорск | Планка 8БС.153.468 | ЕЖ0500880000 | Запчасти турбин | 03.06.2019 | новый |  |  |  | Реализация | шт. | 6
8.2.149 | Филиал АО "ЕвроСибЭнерго" "Красноярская ГЭС" | Дивногорск | порошок реагент чистящий Undo-130 | А30000050010 | Прочее | 10.02.2020 | новый |  |  |  | Реализация | кг. | 2700
8.2.150 | Филиал АО "ЕвроСибЭнерго" "Красноярская ГЭС" | Дивногорск | Зажим аппаратный 3А2А-500-3Т | Б32800150000 | Запчасти турбин | 20.02.2020 | новый |  |  |  | Реализация | шт. | 11
8.2.151 | Филиал АО "ЕвроСибЭнерго" "Красноярская ГЭС" | Дивногорск | Зажим прессуемый САС-500-3 | 232121100000 | Запчасти турбин | 05.02.2020 | новый |  |  |  | Реализация | шт. | 23
8.2.152 | Филиал АО "ЕвроСибЭнерго" "Красноярская ГЭС" | Дивногорск | Муфта соединительная 255009 б/у | ЕЖ0502990002 | Запчасти турбин | 1976 | новый |  |  |  | Реализация | шт. | 10
8.2.153 | Филиал АО "ЕвроСибЭнерго" "Красноярская ГЭС" | Дивногорск | Прокладка 8БС.153.383-2 | ЕЖ0500870000 | Запчасти турбин | 04.06.2019 | новый |  |  |  | Реализация | шт. | 4
8.2.155 | Филиал АО "ЕвроСибЭнерго" "Красноярская ГЭС" | Дивногорск | Тент с дугами для катера "Амур" | 1000011429 | Прочее | [5 empty] | Реализация | шт. | 1
8.2.156 | Филиал АО "ЕвроСибЭнерго" "Красноярская ГЭС" | Дивногорск | Топор | 391430008 | Прочее | [5 empty] | Реализация | шт. | 1
8.2.157 | Филиал АО "ЕвроСибЭнерго" "Красноярская ГЭС" | Дивногорск | Гиря 1 кг | 51071007 | Прочее | [5 empty] | Реализация | шт. | 10
8.2.158 | Филиал АО "ЕвроСибЭнерго" "Красноярская ГЭС" | Дивногорск | Картридж Epson C13S010025 (DFX-8000) оригинал | Е00706110000 | Прочее |  | новый |  |  |  | Реализация | шт. | 2
8.2.159 | Филиал АО "ЕвроСибЭнерго" "Красноярская ГЭС" | Дивногорск | Картридж Epson DFX-9000 (C13S015384BA) | Е00700580000 | Прочее |  | новый |  |  |  | Реализация | шт. | 6
8.2.160 | Филиал АО "ЕвроСибЭнерго" "Красноярская ГЭС" | Дивногорск | Костюм защитный Л-1 ГО | 83053010 | Прочее |  | б/у непригодный - списание (утиль) |  |  |  | Реализация | шт. | 95
8.2.161 | Филиал АО "ЕвроСибЭнерго" "Красноярская ГЭС" | Дивногорск | Вентилятор ЭРВ-72-3 ГО | 41041003 | Прочее |  | б/у пригодный |  |  |  | Реализация | шт. | 1
8.2.162 | Филиал АО "ЕвроСибЭнерго" "Красноярская ГЭС" | Дивногорск | Вентиляторная уст-ка ЭРВ ГО | 41041005 | Прочее |  | б/у пригодный |  |  |  | Реализация | шт. | 1
8.2.163 | Филиал АО "ЕвроСибЭнерго" "Красноярская ГЭС" | Дивногорск | сапоги резиновые | 83021029 | Прочее |  | новый |  |  |  | Реализация | шт. | 85
8.2.164 | Филиал АО "ЕвроСибЭнерго" "Красноярская ГЭС" | Дивногорск | сапоги резиновые с защитным подноском | 83011023 | Прочее |  | новый |  |  |  | Реализация | шт. | 90
8.2.165 | Филиал АО "ЕвроСибЭнерго" "Красноярская ГЭС" | г. Дивногорск | Кабель КУПЭВ 10*2*0,75 | 356104840000 | Прочее | 2023-10-31 | новый |  |  |  | Реализация | м. | 428
8.2.166 | Филиал АО "ЕвроСибЭнерго" "Красноярская ГЭС" | г. Дивногорск | Кабель КУФЭФС 3*0,35 | В50500240000 | Прочее | 2023-10-31 | новый |  |  |  | Реализация | м. | 2360
8.2.167 | Филиал АО "ЕвроСибЭнерго" "Красноярская ГЭС" | г. Дивногорск | Кабель МКЭШвнг(А) 2*2*0,75 | 358207920000 | Прочее | 2023-10-31 | новый |  |  |  | Реализация | м. | 416
8.2.168 | Филиал АО "ЕвроСибЭнерго" "Красноярская ГЭС" | г. Дивногорск | Кабель КУПЭВ 2*2*1,5 | В50500330001 | Прочее | 2023-10-31 | новый |  |  |  | Реализация | м. | 765
8.2.169 | Филиал АО "ЕвроСибЭнерго" "Красноярская ГЭС" | г. Дивногорск | Манометр МП-3, МП-4 | 953557550000 | Прочее | 2023-10-31 | новый |  |  |  | Реализация | шт. | 278
8.2.170 | Филиал АО "ЕвроСибЭнерго" "Красноярская ГЭС" | г. Дивногорск | Телевизор SONY | 5105137 | Прочее |  | б/у пригодный |  |  |  | Реализация | шт. | 1
8.2.171 | Филиал АО "ЕвроСибЭнерго" "Красноярская ГЭС" | г. Дивногорск | контрольно-кассовая техника "Атол-92Ф" | И70400220056 | Прочее | 2022-09-30 | б/у пригодный |  |  |  | Реализация | шт. | 1
8.2.172 | Филиал АО "ЕвроСибЭнерго" "Красноярская ГЭС" | г. Дивногорск | контрально-кассовая техника "ОРИОН-100Ф" | И70400220007 | Прочее | 2019-07-30 | б/у пригодный |  |  |  | Реализация | шт. | 1
8.2.173 | Филиал АО "ЕвроСибЭнерго" "Красноярская ГЭС" | г. Дивногорск | контрально-кассовая техника "ОРИОН-100Ф" | 1000022356 | Прочее |  | б/у пригодный |  |  |  | Реализация | шт. | 1
8.2.174 | Филиал АО "ЕвроСибЭнерго" "Красноярская ГЭС" | г. Дивногорск | бочка металлическая 200л б/у | 951931220000 | Прочее | 2023-11-21 | б/у пригодный |  |  |  | Реализация | шт. | 16
8.2.175 | Филиал АО "ЕвроСибЭнерго" "Красноярская ГЭС" | г. Дивногорск | Датчик тока CSH120 (Кт=1/470, внутренний диаметр=120) | ЕК9800370004 | Прочее | 2023-12-26 | б/у пригодный |  |  |  | Реализация | шт. | 6
8.3.1 | АО "Иркутскэнерготранс" | Иркутск/Склад №1 (участок НИТЭЦ) | Цистерна 5 куб/м б/у | А84933890021 | Прочее | 31.03.2021 | б/у пригодный |  |  |  | Реализация | шт. | 1
8.3.2 | АО "Иркутскэнерготранс" | Железногорск-Илимский/Склад №12 (участок ТЭЦ-16) | Диск межколесный 81E3-2005 | И40008720000 | Прочее | 2020-12-14 | новый |  |  |  | Реализация | шт. | 4
8.3.3 | АО "Иркутскэнерготранс" | Ангарск/Склад № 6 (участок УТС) | Автошина 175/70R13 | 160015310000 | Прочее | 2020-01-21 | новый |  |  |  | Реализация | шт. | 4
8.3.4 | АО "Иркутскэнерготранс" | Ангарск/Склад №6 (Центральный участок) | Бурильно-крановая установка БМ-205В к МТЗ-82 б/у | ЖА8000530001 | Прочее | 2020-06-15 | б/у пригодный |  |  |  | Реализация | шт. | 1
8.3.5 | АО "Иркутскэнерготранс" | Ангарск/Склад №6 (Центральный участок) | Бензопила | 951716470000 | Прочее | 2012-06-30 | б/у пригодный |  |  |  | Реализация | шт. | 1
8.3.6 | АО "Иркутскэнерготранс" | Ангарск/Склад №6 (Центральный участок) | Вкладыш тяги верхний 5320-3414066. | 180846420000 | Прочее | 2012-06-30 | б/у пригодный | 5А | 0.00035 |  | Реализация | шт. | 2
8.3.7 | АО "Иркутскэнерготранс" | Ангарск/Склад №6 (Центральный участок) | Втулка амортизатора МАЗ | ИЭТ00006114 | Прочее | 2012-06-30 | б/у пригодный |  |  |  | Реализация | шт. | 2
8.3.8 | АО "Иркутскэнерготранс" | Ангарск/Склад №6 (Центральный участок) | Втулка пальца передней рессоры | ИЭТ00028583 | Прочее | 2012-06-30 | б/у пригодный | 5А | 0.000384 |  | Реализация | шт. | 8
8.3.9 | АО "Иркутскэнерготранс" | Ангарск/Склад №6 (Центральный участок) | Втулка ушка передней рессоры КАМАЗ 65115, 6520 (Ростар), 65115-2902028-10. | 181541410000 | Прочее | 2012-06-30 | б/у пригодный | 5А | 0.00024 |  | Реализация | шт. | 5
8.3.10 | АО "Иркутскэнерготранс" | Ангарск/Склад №6 (Центральный участок) | Втулка шкворня 6520-3001016-01 | 180842630000 | Прочее | 2012-06-30 | б/у пригодный | Бронза | 0.001 |  | Реализация | шт. | 4
8.3.11 | АО "Иркутскэнерготранс" | Ангарск/Склад №6 (Центральный участок) | Крестовина КАМАЗ | ИЭТ00007877 | Прочее | 2012-06-30 | б/у пригодный | 5А | 0.0096 |  | Реализация | шт. | 3
8.3.12 | АО "Иркутскэнерготранс" | Ангарск/Склад №6 (Центральный участок) | Крестовина кардана КРАЗ | ИЭТ00000966 | Прочее | 2012-06-30 | б/у пригодный | 5А | 0.00966 |  | Реализация | шт. | 3
8.3.13 | АО "Иркутскэнерготранс" | Ангарск/Склад №6 (Центральный участок) | Крестовина карданного вала КАМАЗ, КрАЗ в сборе, 4310-2205025 . | 181548150000 | Прочее | 2012-06-30 | б/у пригодный | 5А | 0.01288 |  | Реализация | шт. | 4
8.3.14 | АО "Иркутскэнерготранс" | Ангарск/Склад №6 (Центральный участок) | Крестовина малая | ИЭТ00017865 | Прочее | 2012-06-30 | б/у пригодный | 5А | 0.03025 |  | Реализация | шт. | 11
8.3.15 | АО "Иркутскэнерготранс" | Ангарск/Склад №6 (Центральный участок) | КЭМ ФОТОН | ИЭТ0037182 | Прочее | 2012-06-30 | б/у пригодный | 5А | 0.0018 |  | Реализация | шт. | 4
8.3.16 | АО "Иркутскэнерготранс" | Ангарск/Склад №6 (Центральный участок) | Лист рессоры № 1 перед. 6*4 | ИЭТ0034353 | Прочее | 2012-06-30 | б/у пригодный | 5А | 0.036 |  | Реализация | шт. | 2
8.3.17 | АО "Иркутскэнерготранс" | Ангарск/Склад №6 (Центральный участок) | Палец поршневой (100 л.с.) УАЗ,ГАЗ | ИЭТ00031472 | Прочее | 2012-06-30 | б/у пригодный | 5А | 0.00064 |  | Реализация | шт. | 4
8.3.18 | АО "Иркутскэнерготранс" | Ангарск/Склад №6 (Центральный участок) | Подшипник 29910 | ИЭТ00019130 | Подшипники | 2012-06-30 | б/у пригодный | 5А | 0.001665 |  | Реализация | шт. | 5
8.3.19 | АО "Иркутскэнерготранс" | Ангарск/Склад №6 (Центральный участок) | Подшипник 42206 гл. передачи КАМАЗ 6520, 42206. | 181553960000 | Подшипники | 2012-06-30 | б/у пригодный | 5А | 0.001015 |  | Реализация | шт. | 5
8.3.20 | АО "Иркутскэнерготранс" | Ангарск/Склад №6 (Центральный участок) | Подшипник 7520 ступиц колес МАЗ, КАМАЗ 6520, 7520. | 181554220000 | Подшипники | 2012-06-30 | б/у пригодный | 5А | 0.11 |  | Реализация | шт. | 22
8.3.21 | АО "Иркутскэнерготранс" | Ангарск/Склад №6 (Центральный участок) | Подшипник 7612 | 150111400000 | Подшипники | 2012-06-30 | б/у пригодный | 5А | 0.00574 |  | Реализация | шт. | 2
8.3.22 | АО "Иркутскэнерготранс" | Ангарск/Склад №6 (Центральный участок) | Подшипник 7614 | ИЭТ00009388 | Подшипники | 2012-06-30 | б/у пригодный | 5А | 0.051 |  | Реализация | шт. | 12
8.3.23 | АО "Иркутскэнерготранс" | Ангарск/Склад №6 (Центральный участок) | Подшипник 7718 | А50505350000 | Подшипники | 2012-06-30 | б/у пригодный | 5А | 0.00792 |  | Реализация | шт. | 2
8.3.24 | АО "Иркутскэнерготранс" | Ангарск/Склад №6 (Центральный участок) | Подшипник ступицы 7614 МАЗ,КРаЗ | ИЭТ0033297 | Подшипники | 2012-06-30 | б/у пригодный | 5А | 0.017 |  | Реализация | шт. | 4
8.3.25 | АО "Иркутскэнерготранс" | Ангарск/Склад №6 (Центральный участок) | Трубка ТНВД Евро3 Фотон | ИЭТ0035614 | Прочее | 2012-06-30 | б/у пригодный | 5А | 0.00035 |  | Реализация | шт. | 1
8.3.26 | АО "Иркутскэнерготранс" | Г. Иркутск АК-1 уч. ИГЭС | Автошина 195/65R15 Кама б/у | А6000291 | Прочее | 03.2022г. | б/у пригодный |  |  |  | Реализация | шт. | 8
8.3.27 | АО "Иркутскэнерготранс" | Г. Иркутск АК-1 уч. ИГЭС | Автошина 205/55R16 Bridg б/у | А6000292 | Прочее | 03.2022г. | б/у пригодный |  |  |  | Реализация | шт. | 10
8.3.28 | АО "Иркутскэнерготранс" | Г. Иркутск АК-1 уч. ИГЭС | Автошина 205/55R16 импортная лето б/у | А6000293 | Прочее | 03.2022г. | б/у пригодный |  |  |  | Реализация | шт. | 2
8.3.29 | АО "Иркутскэнерготранс" | Г. Иркутск АК-1 уч. ИГЭС | Автошина 205/55R16 шип б/у | А6000294 | Прочее | 03.2022г. | б/у пригодный |  |  |  | Реализация | шт. | 7
8.3.30 | АО "Иркутскэнерготранс" | Г. Иркутск АК-1 уч. ИГЭС | Автошина 205/65R15 импортная лето б/у | А6000295 | Прочее | 03.2022г. | б/у пригодный |  |  |  | Реализация | шт. | 7
8.3.31 | АО "Иркутскэнерготранс" | Г. Иркутск АК-1 уч. ИГЭС | Автошина 215/55R17 импортная летняя б/у | А6000297 | Прочее | 03.2022г. | б/у пригодный |  |  |  | Реализация | шт. | 2
8.3.32 | АО "Иркутскэнерготранс" | Г. Иркутск АК-1 уч. ИГЭС | Автошина 215/60R16 Nokian Nordman б/у | А6000298 | Прочее | 03.2022г. | б/у пригодный |  |  |  | Реализация | шт. | 2
8.3.33 | АО "Иркутскэнерготранс" | Г. Иркутск АК-1 уч. ИГЭС | Автошина 215/60R16 импортная б/у | А6000299 | Прочее | 03.2022г. | б/у пригодный |  |  |  | Реализация | шт. | 1
8.3.34 | АО "Иркутскэнерготранс" | Г. Иркутск АК-1 уч. ИГЭС | Автошина 225/85R15C И-502 | А60000300000 | Прочее | 03.2022г. | б/у пригодный |  |  |  | Реализация | шт. | 4
8.3.35 | АО "Иркутскэнерготранс" | Г. Иркутск АК-1 уч. ИГЭС | Автошина 235/55 R17 шип Michelin б/у | А6000290 | Прочее | 03.2022г. | б/у пригодный |  |  |  | Реализация | шт. | 8
8.3.36 | АО "Иркутскэнерготранс" | Г. Иркутск АК-1 уч. ИГЭС | Автошина 245/55R19 Nexen б/у | А6000300 | Прочее | 03.2022г. | б/у пригодный |  |  |  | Реализация | шт. | 4
8.3.37 | АО "Иркутскэнерготранс" | Г. Иркутск АК-1 уч. ИГЭС | Автошина 265/60R18 Dunlop Grandtrek PT3 б/у | А6000301 | Прочее | 03.2022г. | б/у пригодный |  |  |  | Реализация | шт. | 4
9.1.1 | АО «Иркутская электросетевая компания» Филиал "Восточные электрические сети" | Оёкский РЭС | Блок Б110-71/1,7-К | ОП0400110000 | Высоковольтное оборудование | 2015-12-31 | б/у |  |  |  | Реализация | шт | 1
9.1.2 | АО «Иркутская электросетевая компания» Филиал "Восточные электрические сети" | Оёкский РЭС | Ввода трансформаторные 100кВ б/у | 953659880000 | Высоковольтное оборудование | 2015-12-31 | б/у |  |  |  | Реализация | шт | 2
9.1.3 | АО «Иркутская электросетевая компания» Филиал "Восточные электрические сети" | Эхирит-Булагатский РЭС | Выкатной элемент ТН-10 кВ б/у | 951994800000 | Высоковольтное оборудование | 2015-12-31 | б/у |  |  |  | Реализация | шт | 1
9.1.4 | АО «Иркутская электросетевая компания» Филиал "Восточные электрические сети" | Эхирит-Булагатский РЭС | стойка СК-22 б/у | 953453180000 | Прочее | 2015-12-31 | б/у |  |  |  | Реализация | шт | 1
9.1.5 | АО «Иркутская электросетевая компания» Филиал "Восточные электрические сети" | Иркутск | ВСТАВКИ ПЛАВКИЕ ПН-2 100А IН.П/В=100А | 345702000000 | Низковольтное оборудование | 2015-12-31 | из аварийного запаса ИЭСК |  |  |  | Реализация | шт | 2241
9.1.6 | АО «Иркутская электросетевая компания» Филиал "Восточные электрические сети" | Иркутск | ПРЕДОХРАНИТЕЛЬ ПН-2 630А IН.П/В=600А | 345704800000 | Низковольтное оборудование | 2015-12-31 | из аварийного запаса ИЭСК |  |  |  | Реализация | шт | 159
9.1.7 | АО «Иркутская электросетевая компания» Филиал "Восточные электрические сети" | Оекский РЭС | Провод из алюмин провол со стальным сердечником АС 300/204 | 351150360000 | Прочее | 2015-12-31 | новый |  |  |  | Реализация | т | 3.461
9.1.8 | АО «Иркутская электросетевая компания» Филиал "Восточные электрические сети" | Иркутск | Выключатель автоматический 3-х полюсный АП50Б 10А | 340859000000 | Низковольтное оборудование | 2015-12-31 | б/у пригодный |  |  |  | Реализация | шт | 2
9.1.9 | АО «Иркутская электросетевая компания» Филиал "Восточные электрические сети" | Оекский РЭС | Высокочастотный заградитель ВЗ-200/0,5 60-84кГц | 666510830000 | Высоковольтное оборудование | 2015-12-31 | б/у пригодный |  |  |  | Реализация | шт | 1
9.1.10 | АО «Иркутская электросетевая компания» Филиал "Восточные электрические сети" | Оекский РЭС | Заградитель ВЧ связи ВЗ-630/1 мГн-160-1000 кГц | Е62700170000 | Высоковольтное оборудование | 2015-12-31 | б/у пригодный |  |  |  | Реализация | шт | 1
9.1.11 | АО «Иркутская электросетевая компания» Филиал "Восточные электрические сети" | Оекский РЭС | Заградитьль высокочестотный РЗ-630-0,5 Б/У | 951782570000 | Высоковольтное оборудование | 2015-12-31 | б/у пригодный |  |  |  | Реализация | шт | 1
9.1.12 | АО «Иркутская электросетевая компания» Филиал "Восточные электрические сети" | Эхирит-Булагатский РЭС | ввод выключателя МКП-110 б/у | Б50000490000 | Высоковольтное оборудование | 2015-12-31 | б/у |  |  |  | Реализация | шт | 6
9.1.13 | АО «Иркутская электросетевая компания» Филиал "Восточные электрические сети" | Эхирит-Булагатский РЭС | Выключатель МКП-110М б/у | 953166640000 | Высоковольтное оборудование | 2015-12-31 | б/у |  |  |  | Реализация | шт | 1
9.1.14 | АО «Иркутская электросетевая компания» Филиал "Восточные электрические сети" | Эхирит-Булагатский РЭС | Комплект жесткой ошиновки ОРУ-35кВ б/у | ОП0400180005 | Прочее | 2015-12-31 | б/у |  |  |  | Реализация | шт | 4
9.1.15 | АО «Иркутская электросетевая компания» Филиал "Восточные электрические сети" | Качугский РЭС | РПН от силового ТМ б/у | 953196040000 | Высоковольтное оборудование | 2015-12-31 | б/у пригодный |  |  |  | Реализация | шт | 2
9.1.16 | АО «Иркутская электросетевая компания» Филиал "Восточные электрические сети" | Жигаловский РЭС | ВЧ заградитель 35кВ | 951987620000 | Высоковольтное оборудование | 2015-12-31 | б/у пригодный |  |  |  | Реализация | шт | 1
9.1.17 | АО «Иркутская электросетевая компания» Филиал "Восточные электрические сети" | Жигаловский РЭС | ВЧ заградитель 110кВ | 951987560000 | Высоковольтное оборудование | 2015-12-31 | б/у пригодный |  |  |  | Реализация | шт | 1
9.1.18 | АО «Иркутская электросетевая компания» Филиал "Восточные электрические сети" | Жигаловский РЭС | Реактор дугогосящий однофазный 35кВ | Б51700050000 | Высоковольтное оборудование | 2015-12-31 | б/у пригодный |  |  |  | Реализация | шт | 1
9.1.19 | АО «Иркутская электросетевая компания» Филиал "Восточные электрические сети" | Осинский РЭС | ВЫКЛЮЧАТЕЛЬ ВМПЭ-10-630-31,5 б/у | 954812290000 | Высоковольтное оборудование | 2015-12-31 | б/у |  |  |  | Реализация | шт | 3
9.1.20 | АО «Иркутская электросетевая компания» Филиал "Восточные электрические сети" | Осинский РЭС | Конденсатор связи б/у СМП-110/3-604 У1 | 953136810000 | Высоковольтное оборудование | 2015-12-31 | б/у |  |  |  | Реализация | шт | 1
9.1.21 | АО «Иркутская электросетевая компания» Филиал "Восточные электрические сети" | Осинский РЭС | Ввод ГМТА -110-90-2000У1 б/у | 953129390000 | Высоковольтное оборудование | 2015-12-31 | б/у |  |  |  | Реализация | шт | 1
9.1.22 | АО «Иркутская электросетевая компания» Филиал "Восточные электрические сети" | Осинский РЭС | Панель ЭПЗ 1636 | 951849750000 | Низковольтное оборудование | 2015-12-31 | б/у |  |  |  | Реализация | шт | 1
9.1.23 | АО «Иркутская электросетевая компания» Филиал "Восточные электрические сети" | Осинский РЭС | РПН б/у | 951817770000 | Высоковольтное оборудование | 2015-12-31 | б/у |  |  |  | Реализация | шт | 1
9.1.24 | АО «Иркутская электросетевая компания» Филиал "Восточные электрические сети" | Усть-Удинский РЭС | Подстанция трансформаторная КТПт-100-10/0,4-ВВ-3, № Б50700150000 | Б50700150000 | Высоковольтное оборудование | 2015-12-31 | Без трансформатора, частичная коррозия корпуса |  |  |  | Реализация | шт | 1
9.2.1 | АО «Иркутская электросетевая компания» Филиал "Северные электрические сети" | Братск | Бочка металлическая 200 лит. б/у | 951931220000 | Прочее | 1905-07-12 | б/у пригодный |  |  |  | Реализация | шт | 72 | 5 297,05 | 22.3 | АО «Иркутская электросетевая компания» Филиал "Северные электрические сети" | Братск | Бочка металлическая 200 лит. б/у | 951931220000 | Прочее | 2020 | б/у пригодный | Реализация | шт | 72 | 5 297,05 | 22.3 | АО «Иркутская электросетевая компания» Филиал "Северные электрические сети" | Братск | Бочка металлическая 200 лит. б/у | 951931220000 | Прочее | 2020 | б/у пригодный | Реализация | шт | 72 | 5 297,05 | 22.3 | АО «Иркутская электросетевая компания» Филиал "Северные электрические сети" | Братск | Бочка металлическая 200 лит. б/у | 951931220000 | Прочее | 2020 | б/у пригодный | Реализация | шт | 72 | 5 297,05 | 22.3 | АО «Иркутская электросетевая компания» Филиал "Северные электрические сети" | Братск | Бочка металлическая 200 лит. б/у | 951931220000 | Прочее | 2020 | б/у пригодный | Реализация | шт | 72 | 5 297,05 | 22.3 | АО «Иркутская электросетевая компания» Филиал "Северные электрические сети" | Братск | Бочка металлическая 200 лит. б/у | 951931220000 | Прочее | 2020 | б/у пригодный | Реализация | шт | 72 | 5 297,05 | 22.3 | АО «Иркутская электросетевая компания» Филиал "Северные электрические сети" | Братск | Бочка металлическая 200 лит. б/у | 951931220000 | Прочее | 2020 | б/у пригодный | Реализация | шт | 72 | 5 297,05 | 22.3 | АО «Иркутская электросетевая компания» Филиал "Северные электрические сети" | Братск | Бочка металлическая 200 лит. б/у | 951931220000 | Прочее | 2020 | б/у пригодный | Реализация | шт | 72 | 5 297,05 | 22.3 | АО «Иркутская электросетевая компания» Филиал "Северные электрические сети" | Братск | Бочка металлическая 200 лит. б/у | 951931220000 | Прочее | 2020 | б/у пригодный | Реализация | шт | 72 | 5 297,05 | 22.3 | АО «Иркутская электросетевая компания» Филиал "Северные электрические сети" | Братск | Бочка металлическая 200 лит. б/у | 951931220000 | Прочее | 2020 | б/у пригодный | Реализация | шт | 72 | 5 297,05 | 22.3 | АО «Иркутская электросетевая компания» Филиал "Северные электрические сети" | Братск | Бочка металлическая 200 лит. б/у | 951931220000 | Прочее | 2020 | б/у пригодный | Реализация | шт | 72 | 5 297,05 | 22.3 | АО «Иркутская электросетевая компания» Филиал "Северные электрические сети" | Братск | Бочка металлическая 200 лит. б/у | 951931220000 | Прочее | 2020 | б/у пригодный | Реализация | шт | 72 | 5 297,05 | 22.3 | АО «Иркутская электросетевая компания» Филиал "Северные электрические сети" | Братск | Бочка металлическая 200 лит. б/у | 951931220000 | Прочее | 2020 | б/у пригодный | Реализация | шт | 72 | 5 297,05 | 22.3 | АО «Иркутская электросетевая компания» Филиал "Северные электрические сети" | Братск | Бочка металлическая 200 лит. б/у | 951931220000 | Прочее | 2020 | б/у пригодный | Реализация | шт | 72 | 5 297,05 | 22.3 | АО «Иркутская электросетевая компания» Филиал "Северные электрические сети" | Братск | Бочка металлическая 200 лит. б/у | 951931220000 | Прочее | 2020 | б/у пригодный | Реализация | шт | 72 | 5 297,05 | 22.3 | АО «Иркутская электросетевая компания» Филиал "Северные электрические сети" | Братск | Бочка металлическая 200 лит. б/у | 951931220000 | Прочее | 2020 | б/у пригодный | Реализация | шт | 72 | 5 297,05 | 22.3 | АО «Иркутская электросетевая компания» Филиал "Северные электрические сети" | Братск | Бочка металлическая 200 лит. б/у | 951931220000 | Прочее | 2020 | б/у пригодный | Реализация | шт | 72 | 5 297,05 | 22.3 | АО «Иркутская электросетевая компания» Филиал "Северные электрические сети" | Братск | Бочка металлическая 200 лит. б/у | 951931220000 | Прочее | 2020 | б/у пригодный | Реализация | шт | 72 | 5 297,05 | 22.3 | АО «Иркутская электросетевая компания» Филиал "Северные электрические сети" | Братск | Бочка металлическая 200 лит. б/у | 951931220000 | Прочее | 2020 | б/у пригодный | Реализация | шт | 72 | 5 297,05 | 22.3 | АО «Иркутская электросетевая компания» Филиал "Северные электрические сети" | Братск | Бочка металлическая 200 лит. б/у | 951931220000 | Прочее | 2020 | б/у пригодный | Реализация | шт | 72 | 5 297,05 | 22.3 | АО «Иркутская электросетевая компания» Филиал "Северные электрические сети" | Братск | Бочка металлическая 200 лит. б/у | 951931220000 | Прочее | 2020 | б/у пригодный | Реализация | шт | 72 | 5 297,05 | 22.3 | АО «Иркутская электросетевая компания» Филиал "Северные электрические сети" | Братск | Бочка металлическая 200 лит. б/у | 951931220000 | Прочее | 2020 | б/у пригодный | Реализация | шт | 72 | 5 297,05 | 22.3 | АО «Иркутская электросетевая компания» Филиал "Северные электрические сети" | Братск | Бочка металлическая 200 лит. б/у | 951931220000 | Прочее | 2020 | б/у пригодный | Реализация | шт | 72 | 5 297,05 | 22.3 | АО «Иркутская электросетевая компания» Филиал "Северные электрические сети" | Братск | Бочка металлическая 200 лит. б/у | 951931220000 | Прочее | 2020 | б/у пригодный | Реализация | шт | 72 | 5 297,05 | 22.3 | АО «Иркутская электросетевая компания» Филиал "Северные электрические сети" | Братск | Бочка металлическая 200 лит. б/у | 951931220000 | Прочее | 2020 | б/у пригодный | Реализация | шт | 72 | 5 297,05 | 22.3 | АО «Иркутская электросетевая компания» Филиал "Северные электрические сети" | Братск | Бочка металлическая 200 лит. б/у | 951931220000 | Прочее | 2020 | б/у пригодный | Реализация | шт | 72 | 5 297,05 | 22.3 | АО «Иркутская электросетевая компания» Филиал "Северные электрические сети" | Братск | Бочка металлическая 200 лит. б/у | 951931220000 | Прочее | 2020 | б/у пригодный | Реализация | шт | 72 | 5 297,05 | 22.3 | АО «Иркутская электросетевая компания» Филиал "Северные электрические сети" | Братск | Бочка металлическая 200 лит. б/у | 951931220000 | Прочее | 2020 | б/у пригодный | Реализация | шт | 72 | 5 297,05 | 22.3 | АО «Иркутская электросетевая компания» Филиал "Северные электрические сети" | Братск | Бочка металлическая 200 лит. б/у | 951931220000 | Прочее | 2020 | б/у пригодный | Реализация | шт | 72 | 5 297,05 | 22.3 | АО «Иркутская электросетевая компания» Филиал "Северные электрические сети" | Братск | Бочка металлическая 200 лит. б/у | 951931220000 | Прочее | 2020 | б/у пригодный | Реализация | шт | 72 | 5 297,05 | 22.3 | АО «Иркутская электросетевая компания» Филиал "Северные электрические сети" | Братск | Бочка металлическая 200 лит. б/у | 951931220000 | Прочее | 2020 | б/у пригодный | Реализация | шт | 72 | 5 297,05 | 22.3 | АО «Иркутская электросетевая компания» Филиал "Северные электрические сети" | Братск | Бочка металлическая 200 лит. б/у | 951931220000 | Прочее | 2020 | б/у пригодный | Реализация | шт | 72 | 5 297,05 | 22.3 | АО «Иркутская электросетевая компания» Филиал "Северные электрические сети" | Братск | Бочка металлическая 200 лит. б/у | 951931220000 | Прочее | 2020 | б/у пригодный | Реализация | шт | 72 | 5 297,05 | 22.3 | АО «Иркутская электросетевая компания» Филиал "Северные электрические сети" | Братск | Бочка металлическая 200 лит. б/у | 951931220000 | Прочее | 2020 | б/у пригодный | Реализация | шт | 72 | 5 297,05 | 22.3 | АО «Иркутская электросетевая компания» Филиал "Северные электрические сети" | Братск | Бочка металлическая 200 лит. б/у | 951931220000 | Прочее | 2020 | б/у пригодный | Реализация | шт | 72 | 5 297,05 | 22.3 | АО «Иркутская электросетевая компания» Филиал "Северные электрические сети" | Братск | Бочка металлическая 200 лит. б/у | 951931220000 | Прочее | 2020 | б/у пригодный | Реализация | шт | 72 | 5 297,05 | 22.3 | АО «Иркутская электросетевая компания» Филиал "Северные электрические сети" | Братск | Бочка металлическая 200 лит. б/у | 951931220000 | Прочее | 2020 | б/у пригодный | Реализация | шт | 72 | 5 297,05 | 22.3 | АО «Иркутская электросетевая компания» Филиал "Северные электрические сети" | Братск | Бочка металлическая 200 лит. б/у | 951931220000 | Прочее | 2020 | б/у пригодный | Реализация | шт | 72 | 5 297,05 | 22.3 | АО «Иркутская электросетевая компания» Филиал "Северные электрические сети" | Братск | Бочка металлическая 200 лит. б/у | 951931220000 | Прочее | 2020 | б/у пригодный | Реализация | шт | 72 | 5 297,05 | 22.3 | АО «Иркутская электросетевая компания» Филиал "Северные электрические сети" | Братск | Бочка металлическая 200 лит. б/у | 951931220000 | Прочее | 2020 | б/у пригодный | Реализация | шт | 72 | 5 297,05 | 22.3 | АО «Иркутская электросетевая компания» Филиал "Северные электрические сети" | Братск | Бочка металлическая 200 лит. б/у | 951931220000 | Прочее | 2020 | б/у пригодный | Реализация | шт | 72 | 5 297,05 | 22.3 | АО «Иркутская электросетевая компания» Филиал "Северные электрические сети" | Братск | Бочка металлическая 200 лит. б/у | 951931220000 | Прочее | 2020 | б/у пригодный | Реализация | шт | 72 | 5 297,05 | 22.3 | АО «Иркутская электросетевая компания» Филиал "Северные электрические сети" | Братск | Бочка металлическая 200 лит. б/у | 951931220000 | Прочее | 2020 | б/у пригодный | Реализация | шт | 72 | 5 297,05 | 22.3 | АО «Иркутская электросетевая компания» Филиал "Северные электрические сети" | Братск | Бочка металлическая 200 лит. б/у | 951931220000 | Прочее | 2020 | б/у пригодный | Реализация | шт | 72 | 5 297,05 | 22.3 | АО «Иркутская электросетевая компания» Филиал "Северные электрические сети" | Братск | Бочка металлическая 200 лит. б/у | 951931220000 | Прочее | 2020 | б/у пригодный | Реализация | шт | 72 | 5 297,05 | 22.3 | АО «Иркутская электросетевая компания» Филиал "Северные электрические сети" | Братск | Бочка металлическая 200 лит. б/у | 951931220000 | Прочее | 2020 | б/у пригодный | Реализация | шт | 72 | 5 297,05 | 22.3 | АО «Иркутская электросетевая компания» Филиал "Северные электрические сети" | Братск | Бочка металлическая 200 лит. б/у | 951931220000 | Прочее | 2020 | б/у пригодный | Реализация | шт | 72 | 5 297,05 | 22.3 | АО «Иркутская электросетевая компания» Филиал "Северные электрические сети" | Братск | Бочка металлическая 200 лит. б/у | 951931220000 | Прочее | 2020 | б/у пригодный | Реализация | шт | 72 | 5 297,05 | 22.3 | АО «Иркутская электросетевая компания» Филиал "Северные электрические сети" | Братск | Бочка металлическая 200 лит. б/у | 951931220000 | Прочее | 2020 | б/у пригодный | Реализация | шт | 72 | 5 297,05 | 22.3 | АО «Иркутская электросетевая компания» Филиал "Северные электрические сети" | Братск | Бочка металлическая 200 лит. б/у | 951931220000 | Прочее | 2020 | б/у пригодный | Реализация | шт | 72 | 5 297,05 | 22.3 | АО «Иркутская электросетевая компания» Филиал "Северные электрические сети" | Братск | Бочка металлическая 200 лит. б/у | 951931220000 | Прочее | 2020 | б/у пригодный | Реализация | шт | 72 | 5 297,05 | 22.3 | АО «Иркутская электросетевая компания» Филиал "Северные электрические сети" | Братск | Бочка металлическая 200 лит. б/у | 951931220000 | Прочее | 2020 | б/у пригодный | Реализация | шт | 72 | 5 297,05 | 22.3 | АО «Иркутская электросетевая компания» Филиал "Северные электрические сети" | Братск | Бочка металлическая 200 лит. б/у | 951931220000 | Прочее | 2020 | б/у пригодный | Реализация | шт | 72 | 5 297,05 | 22.3 | АО «Иркутская электросетевая компания» Филиал "Северные электрические сети" | Братск | Бочка металлическая 200 лит. б/у | 951931220000 | Прочее | 2020 | б/у пригодный | Реализация | шт | 72 | 5 297,05 | 22.3 | АО «Иркутская электросетевая компания» Филиал "Северные электрические сети" | Братск | Бочка металлическая 200 лит. б/у | 951931220000 | Прочее | 2020 | б/у пригодный | Реализация | шт | 72 | 5 297,05 | 22.3 | АО «Иркутская электросетевая компания» Филиал "Северные электрические сети" | Братск | Бочка металлическая 200 лит. б/у | 951931220000 | Прочее | 2020 | б/у пригодный | Реализация | шт | 72 | 5 297,05 | 22.3 | АО «Иркутская электросетевая компания» Филиал "Северные электрические сети" | Братск | Бочка металлическая 200 лит. б/у | 951931220000 | Прочее | 2020 | б/у пригодный | Реализация | шт | 72 | 5 297,05 | 22.3 | АО «Иркутская электросетевая компания» Филиал "Северные электрические сети" | Братск | Бочка металлическая 200 лит. б/у | 951931220000 | Прочее | 2020 | б/у пригодный | Реализация | шт | 72 | 5 297,05 | 22.3 | АО «Иркутская электросетевая компания» Филиал "Северные электрические сети" | Братск | Бочка металлическая 200 лит. б/у | 951931220000 | Прочее | 2020 | б/у пригодный | Реализация | шт | 72 | 5 297,05 | 22.3 | АО «Иркутская электросетевая компания» Филиал "Северные электрические сети" | Братск | Бочка металлическая 200 лит. б/у | 951931220000 | Прочее | 2020 | б/у пригодный | Реализация | шт | 72 | 5 297,05 | 22.3 | АО «Иркутская электросетевая компания» Филиал "Северные электрические сети" | Братск | Бочка металлическая 200 лит. б/у | 951931220000 | Прочее | 2020 | б/у пригодный | Реализация | шт | 72 | 5 297,05 | 22.3 | АО «Иркутская электросетевая компания» Филиал "Северные электрические сети" | Братск | Бочка металлическая 200 лит. б/у | 951931220000 | Прочее | 2020 | б/у пригодный | Реализация | шт | 72 | 5 297,05 | 22.3 | АО «Иркутская электросетевая компания» Филиал "Северные электрические сети" | Братск | Бочка металлическая 200 лит. б/у | 951931220000 | Прочее | 2020 | б/у пригодный | Реализация | шт | 72 | 5 297,05 | 22.3 | АО «Иркутская электросетевая компания» Филиал "Северные электрические сети" | Братск | Бочка металлическая 200 лит. б/у | 951931220000 | Прочее | 2020 | б/у пригодный | Реализация | шт | 72 | 5 297,05 | 22.3 | АО «Иркутская электросетевая компания» Филиал "Северные электрические сети" | Братск | Бочка металлическая 200 лит. б/у | 951931220000 | Прочее | 2020 | б/у пригодный | Реализация | шт | 72 | 5 297,05 | 22.3 | АО «Иркутская электросетевая компания» Филиал "Северные электрические сети" | Братск | Бочка металлическая 200 лит. б/у | 951931220000 | Прочее | 2020 | б/у пригодный | Реализация | шт | 72 | 5 297,05 | 22.3 | АО «Иркутская электросетевая компания» Филиал "Северные электрические сети" | Братск | Бочка металлическая 200 лит. б/у | 951931220000 | Прочее | 2020 | б/у пригодный | Реализация | шт | 72 | 5 297,05 | 22.3 | АО «Иркутская электросетевая компания» Филиал "Северные электрические сети" | Братск | Бочка металлическая 200 лит. б/у | 951931220000 | Прочее | 2020 | б/у пригодный | Реализация | шт | 72 | 5 297,05 | 22.3 | АО «Иркутская электросетевая компания» Филиал "Северные электрические сети" | Братск | Бочка металлическая 200 лит. б/у | 951931220000 | Прочее | 2020 | б/у пригодный | Реализация | шт | 72 | 5 297,05 | 22.3 | АО «Иркутская электросетевая компания» Филиал "Северные электрические сети" | Братск | Бочка металлическая 200 лит. б/у | 951931220000 | Прочее | 2020 | б/у пригодный | Реализация | шт | 72 | 5 297,05 | 22.3 | АО «Иркутская электросетевая компания» Филиал "Северные электрические сети" | Братск | Бочка металлическая 200 лит. б/у | 951931220000 | Прочее | 2020 | б/у пригодный | Реализация | шт | 72 | 5 297,05 | 22.3 | АО «Иркутская электросетевая компания» Филиал "Северные электрические сети" | Братск | Бочка металлическая 200 лит. б/у | 951931220000 | Прочее | 2020 | б/у пригодный | Реализация | шт | 72 | 5 297,05 | 22.3 | АО «Иркутская электросетевая компания» Филиал "Северные электрические сети" | Братск | Бочка металлическая 200 лит. б/у | 951931220000 | Прочее | 2020 | б/у пригодный | Реализация | шт | 72 | 5 297,05 | 22.3 | АО «Иркутская электросетевая компания» Филиал "Северные электрические сети" | Братск | Бочка металлическая 200 лит. б/у | 951931220000 | Прочее | 2020 | б/у пригодный | Реализация | шт | 72 | 5 297,05 | 22.3 | АО «Иркутская электросетевая компания» Филиал "Северные электрические сети" | Братск | Бочка металлическая 200 лит. б/у | 951931220000 | Прочее | 2020 | б/у пригодный | Реализация | шт | 72 | 5 297,05 | 22.3 | АО «Иркутская электросетевая компания» Филиал "Северные электрические сети" | Братск | Бочка металлическая 200 лит. б/у | 951931220000 | Прочее | 2020 | б/у пригодный | Реализация | шт | 72 | 5 297,05 | 22.3 | АО «Иркутская электросетевая компания» Филиал "Северные электрические сети" | Братск | Бочка металлическая 200 лит. б/у | 951931220000 | Прочее | 2020 | б/у пригодный | Реализация | шт | 72 | 5 297,05 | 22.3 | АО «Иркутская электросетевая компания» Филиал "Северные электрические сети" | Братск | Бочка металлическая 200 лит. б/у | 951931220000 | Прочее | 2020 | б/у пригодный | Реализация | шт | 72 | 5 297,05 | 22.3 | АО «Иркутская электросетевая компания» Филиал "Северные электрические сети" | Братск | Бочка металлическая 200 лит. б/у | 951931220000 | Прочее | 2020 | б/у пригодный | Реализация | шт | 72 | 5 297,05 | 22.3 | АО «Иркутская электросетевая компания» Филиал "Северные электрические сети" | Братск | Бочка металлическая 200 лит. б/у | 951931220000 | Прочее | 2020 | б/у пригодный | Реализация | шт | 72 | 5 297,05 | 22.3 | АО «Иркутская электросетевая компания» Филиал "Северные электрические сети" | Братск | Бочка металлическая 200 лит. б/у | 951931220000 | Прочее | 2020 | б/у пригодный | Реализация | шт | 72 | 5 297,05 | 22.3 | АО «Иркутская электросетевая компания» Филиал "Северные электрические сети" | Братск | Бочка металлическая 200 лит. б/у | 951931220000 | Прочее | 2020 | б/у пригодный | Реализация | шт | 72 | 5 297,05 | 22.3 | АО «Иркутская электросетевая компания» Филиал "Северные электрические сети" | Братск | Бочка металлическая 200 лит. б/у | 951931220000 | Прочее | 2020 | б/у пригодный | Реализация | шт | 72 | 5 297,05 | 22.3 | АО «Иркутская электросетевая компания» Филиал "Северные электрические сети" | Братск | Бочка металлическая 200 лит. б/у | 951931220000 | Прочее | 2020 | б/у пригодный | Реализация | шт | 72 | 5 297,05 | 22.3 | АО «Иркутская электросетевая компания» Филиал "Северные электрические сети" | Братск | Бочка металлическая 200 лит. б/у | 951931220000 | Прочее | 2020 | б/у пригодный | Реализация | шт | 72 | 5 297,05 | 22.3 | АО «Иркутская электросетевая компания» Филиал "Северные электрические сети" | Братск | Бочка металлическая 200 лит. б/у | 951931220000 | Прочее | 2020 | б/у пригодный | Реализация | шт | 72 | 5 297,05 | 22.3 | АО «Иркутская электросетевая компания» Филиал "Северные электрические сети" | Братск | Бочка металлическая 200 лит. б/у | 951931220000 | Прочее | 2020 | б/у пригодный | Реализация | шт | 72 | 5 297,05 | 22.3 | АО «Иркутская электросетевая компания» Филиал "Северные электрические сети" | Братск | Бочка металлическая 200 лит. б/у | 951931220000 | Прочее | 2020 | б/у пригодный | Реализация | шт | 72 | 5 297,05 | 22.3 | АО «Иркутская электросетевая компания» Филиал "Северные электрические сети" | Братск | Бочка металлическая 200 лит. б/у | 951931220000 | Прочее | 2020 | б/у пригодный | Реализация | шт | 72 | 5 297,05 | 22.3 | АО «Иркутская электросетевая компания» Филиал "Северные электрические сети" | Братск | Бочка металлическая 200 лит. б/у | 951931220000 | Прочее | 2020 | б/у пригодный | Реализация | шт | 72 | 5 297,05 | 22.3 | АО «Иркутская электросетевая компания» Филиал "Северные электрические сети" | Братск | Бочка металлическая 200 лит. б/у | 951931220000 | Прочее | 2020 | б/у пригодный | Реализация | шт | 72 | 5 297,05 | 22.3 | АО «Иркутская электросетевая компания» Филиал "Северные электрические сети" | Братск | Бочка металлическая 200 лит. б/у | 951931220000 | Прочее | 2020 | б/у пригодный | Реализация | шт | 72 | 5 297,05 | 22.3 | АО «Иркутская электросетевая компания» Филиал "Северные электрические сети" | Братск | Бочка металлическая 200 лит. б/у | 951931220000 | Прочее | 2020 | б/у пригодный | Реализация | шт | 72 | 5 297,05 | 22.3 | АО «Иркутская электросетевая компания» Филиал "Северные электрические сети" | Братск | Бочка металлическая 200 лит. б/у | 951931220000 | Прочее | 2020 | б/у пригодный | Реализация | шт | 72 | 5 297,05 | 22.3 | АО «Иркутская электросетевая компания» Филиал "Северные электрические сети" | Братск | Бочка металлическая 200 лит. б/у | 951931220000 | Прочее | 2020 | б/у пригодный | Реализация | шт | 72 | 5 297,05 | 22.3 | АО «Иркутская электросетевая компания» Филиал "Северные электрические сети" | Братск | Бочка металлическая 200 лит. б/у | 951931220000 | Прочее | 2020 | б/у пригодный | Реализация | шт | 72 | 5 297,05 | 22.3 | АО «Иркутская электросетевая компания» Филиал "Северные электрические сети" | Братск | Бочка металлическая 200 лит. б/у | 951931220000 | Прочее | 2020 | б/у пригодный | Реализация | шт | 72 | 5 297,05 | 22.3 | АО «Иркутская электросетевая компания» Филиал "Северные электрические сети" | Братск | Бочка металлическая 200 лит. б/у | 951931220000 | Прочее | 2020 | б/у пригодный | Реализация | шт | 72 | 5 297,05 | 22.3 | АО «Иркутская электросетевая компания» Филиал "Северные электрические сети" | Братск | Бочка металлическая 200 лит. б/у | 951931220000 | Прочее | 2020 | б/у пригодный | Реализация | шт | 72 | 5 297,05 | 22.3 | АО «Иркутская электросетевая компания» Филиал "Северные электрические сети" | Братск | Бочка металлическая 200 лит. б/у | 951931220000 | Прочее | 2020 | б/у пригодный | Реализация | шт | 72 | 5 297,05 | 22.3 | АО «Иркутская электросетевая компания» Филиал "Северные электрические сети" | Братск | Бочка металлическая 200 лит. б/у | 951931220000 | Прочее | 2020 | б/у пригодный | Реализация | шт | 72 | 5 297,05 | 22.3 | АО «Иркутская электросетевая компания» Филиал "Северные электрические сети" | Братск | Бочка металлическая 200 лит. б/у | 951931220000 | Прочее | 2020 | б/у пригодный | Реализация | шт | 72 | 5 297,05 | 22.3 | АО «Иркутская электросетевая компания» Филиал "Северные электрические сети" | Братск | Бочка металлическая 200 лит. б/у | 951931220000 | Прочее | 2020 | б/у пригодный | Реализация | шт | 72 | 5 297,05 | 22.3 | АО «Иркутская электросетевая компания» Филиал "Северные электрические сети" | Братск | Бочка металлическая 200 лит. б/у | 951931220000 | Прочее | 2020 | б/у пригодный | Реализация | шт | 72 | 5 297,05 | 22.3 | АО «Иркутская электросетевая компания» Филиал "Северные электрические сети" | Братск | Бочка металлическая 200 лит. б/у | 951931220000 | Прочее | 2020 | б/у пригодный | Реализация | шт | 72 | 5 297,05 | 22.3 | АО «Иркутская электросетевая компания» Филиал "Северные электрические сети" | Братск | Бочка металлическая 200 лит. б/у | 951931220000 | Прочее | 2020 | б/у пригодный | Реализация | шт | 72 | 5 297,05 | 22.3 | АО «Иркутская электросетевая компания» Филиал "Северные электрические сети" | Братск | Бочка металлическая 200 лит. б/у | 951931220000 | Прочее | 2020 | б/у пригодный | Реализация | шт | 72 | 5 297,05 | 22.3 | АО «Иркутская электросетевая компания» Филиал "Северные электрические сети" | Братск | Бочка металлическая 200 лит. б/у | 951931220000 | Прочее | 2020 | б/у пригодный | Реализация | шт | 72 | 5 297,05 | 22.3 | АО «Иркутская электросетевая компания» Филиал "Северные электрические сети" | Братск | Бочка металлическая 200 лит. б/у | 951931220000 | Прочее | 2020 | б/у пригодный | Реализация | шт | 72 | 5 297,05 | 22.3 | АО «Иркутская электросетевая компания» Филиал "Северные электрические сети" | Братск | Бочка металлическая 200 лит. б/у | 951931220000 | Прочее | 2020 | б/у пригодный | Реализация | шт | 72 | 5 297,05 | 22.3 | АО «Иркутская электросетевая компания» Филиал "Северные электрические сети" | Братск | Бочка металлическая 200 лит. б/у | 951931220000 | Прочее | 2020 | б/у пригодный | Реализация | шт | 72 | 5 297,05 | 22.3 | АО «Иркутская электросетевая компания» Филиал "Северные электрические сети" | Братск | Бочка металлическая 200 лит. б/у | 951931220000 | Прочее | 2020 | б/у пригодный | Реализация | шт | 72 | 5 297,05 | 22.3 | АО «Иркутская электросетевая компания» Филиал "Северные электрические сети" | Братск | Бочка металлическая 200 лит. б/у | 951931220000 | Прочее | 2020 | б/у пригодный | Реализация | шт | 72 | 5 297,05 | 22.3 | АО «Иркутская электросетевая компания» Филиал "Северные электрические сети" | Братск | Бочка металлическая 200 лит. б/у | 951931220000 | Прочее | 2020 | б/у пригодный | Реализация | шт | 72 | 5 297,05 | 22.3 | АО «Иркутская электросетевая компания» Филиал "Северные электрические сети" | Братск | Бочка металлическая 200 лит. б/у | 951931220000 | Прочее | 2020 | б/у пригодный | Реализация | шт | 72 | 5 297,05 | 22.3 | АО «Иркутская электросетевая компания» Филиал "Северные электрические сети" | Братск | Бочка металлическая 200 лит. б/у | 951931220000 | Прочее | 2020 | б/у пригодный | Реализация | шт | 72 | 5 297,05 | 22.3 | АО «Иркутская электросетевая компания» Филиал "Северные электрические сети" | Братск | Бочка металлическая 200 лит. б/у | 951931220000 | Прочее | 2020 | б/у пригодный | Реализация | шт | 72 | 5 297,05 | 22.3 | АО «Иркутская электросетевая компания» Филиал "Северные электрические сети" | Братск | Бочка металлическая 200 лит. б/у | 951931220000 | Прочее | 2020 | б/у пригодный | Реализация | шт | 72 | 5 297,05 | 22.3 | АО «Иркутская электросетевая компания» Филиал "Северные электрические сети" | Братск | Бочка металлическая 200 лит. б/у | 951931220000 | Прочее | 2020 | б/у пригодный | Реализация | шт | 72 | 5 297,05 | 22.3 | АО «Иркутская электросетевая компания» Филиал "Северные электрические сети" | Братск | Бочка металлическая 200 лит. б/у | 951931220000 | Прочее | 2020 | б/у пригодный | Реализация | шт | 72 | 5 297,05 | 22.3 | АО «Иркутская электросетевая компания» Филиал "Северные электрические сети" | Братск | Бочка металлическая 200 лит. б/у | 951931220000 | Прочее | 2020 | б/у пригодный | Реализация | шт | 72 | 5 297,05 | 22.3 | АО «Иркутская электросетевая компания» Филиал "Северные электрические сети" | Братск | Бочка металлическая 200 лит. б/у | 951931220000 | Прочее | 2020 | б/у пригодный | Реализация | шт | 72 | 5 297,05 | 22.3 | АО «Иркутская электросетевая компания» Филиал "Северные электрические сети" | Братск | Бочка металлическая 200 лит. б/у | 951931220000 | Прочее | 2020 | б/у пригодный | Реализация | шт | 72 | 5 297,05 | 22.3 | АО «Иркутская электросетевая компания» Филиал "Северные электрические сети" | Братск | Бочка металлическая 200 лит. б/у | 951931220000 | Прочее | 2020 | б/у пригодный | Реализация | шт | 72 | 5 297,05 | 22.3 | АО «Иркутская электросетевая компания» Филиал "Северные электрические сети" | Братск | Бочка металлическая 200 лит. б/у | 951931220000 | Прочее | 2020 | б/у пригодный | Реализация | шт | 72 | 5 297,05 | 22.3 | АО «Иркутская электросетевая компания» Филиал "Северные электрические сети" | Братск | Бочка металлическая 200 лит. б/у | 951931220000 | Прочее | 2020 | б/у пригодный | Реализация | шт | 72 | 5 297,05 | 22.3 | АО «Иркутская электросетевая компания» Филиал "Северные электрические сети" | Братск | Бочка металлическая 200 лит. б/у | 951931220000 | Прочее | 2020 | б/у пригодный | Реализация | шт | 72 | 5 297,05 | 22.3 | АО «Иркутская электросетевая компания» Филиал "Северные электрические сети" | Братск | Бочка металлическая 200 лит. б/у | 951931220000 | Прочее | 2020 | б/у пригодный | Реализация | шт | 72 | 5 297,05 | 22.3 | АО «Иркутская электросетевая компания» Филиал "Северные электрические сети" | Братск | Бочка металлическая 200 лит. б/у | 951931220000 | Прочее | 2020 | б/у пригодный | Реализация | шт | 72 | 5 297,05 | 22.3 | АО «Иркутская электросетевая компания» Филиал "Северные электрические сети" | Братск | Бочка металлическая 200 лит. б/у | 951931220000 | Прочее | 2020 | б/у пригодный | Реализация | шт | 72 | 5 297,05 | 22.3 | АО «Иркутская электросетевая компания» Филиал "Северные электрические сети" | Братск | Бочка металлическая 200 лит. б/у | 951931220000 | Прочее | 2020 | б/у пригодный | Реализация | шт | 72 | 5 297,05 | 22.3 | АО «Иркутская электросетевая компания» Филиал "Северные электрические сети" | Братск | Бочка металлическая 200 лит. б/у | 951931220000 | Прочее | 2020 | б/у пригодный | Реализация | шт | 72 | 5 297,05 | 22.3 | АО «Иркутская электросетевая компания» Филиал "Северные электрические сети" | Братск | Бочка металлическая 200 лит. б/у | 951931220000 | Прочее | 2020 | б/у пригодный | Реализация | шт | 72 | 5 297,05 | 22.3 | АО «Иркутская электросетевая компания» Филиал "Северные электрические сети" | Братск | Бочка металлическая 200 лит. б/у | 951931220000 | Прочее | 2020 | б/у пригодный | Реализация | шт | 72 | 5 297,05 | 22.3 | АО «Иркутская электросетевая компания» Филиал "Северные электрические сети" | Братск | Бочка металлическая 200 лит. б/у | 951931220000 | Прочее | 2020 | б/у пригодный | Реализация | шт | 72 | 5 297,05 | 22.3 | АО «Иркутская электросетевая компания» Филиал "Северные электрические сети" | Братск | Бочка металлическая 200 лит. б/у | 951931220000 | Прочее | 2020 | б/у пригодный | Реализация | шт | 72 | 5 297,05 | 22.3 | АО «Иркутская электросетевая компания» Филиал "Северные электрические сети" | Братск | Бочка металлическая 200 лит. б/у | 951931220000 | Прочее | 2020 | б/у пригодный | Реализация | шт | 72 | 5 297,05 | 22.3 | АО «Иркутская электросетевая компания» Филиал "Северные электрические сети" | Братск | Бочка металлическая 200 лит. б/у | 951931220000 | Прочее | 2020 | б/у пригодный | Реализация | шт | 72 | 5 297,05 | 22.3 | АО «Иркутская электросетевая компания» Филиал "Северные электрические сети" | Братск | Бочка металлическая 200 лит. б/у | 951931220000 | Прочее | 2020 | б/у пригодный | Реализация | шт | 72 | 5 297,05 | 22.3 | АО «Иркутская электросетевая компания» Филиал "Северные электрические сети" | Братск | Бочка металлическая 200 лит. б/у | 951931220000 | Прочее | 2020 | б/у пригодный | Реализация | шт | 72 | 5 297,05 | 22.3 | АО «Иркутская электросетевая компания» Филиал "Северные электрические сети" | Братск | Бочка металлическая 200 лит. б/у | 951931220000 | Прочее | 2020 | б/у пригодный | Реализация | шт | 72 | 5 297,05 | 22.3 | АО «Иркутская электросетевая компания» Филиал "Северные электрические сети" | Братск | Бочка металлическая 200 лит. б/у | 951931220000 | Прочее | 2020 | б/у пригодный | Реализация | шт | 72 | 5 297,05 | 22.3 | АО «Иркутская электросетевая компания» Филиал "Северные электрические сети" | Братск | Бочка металлическая 200 лит. б/у | 951931220000 | Прочее | 2020 | б/у пригодный | Реализация | шт | 72 | 5 297,05 | 22.3 | АО «Иркутская электросетевая компания» Филиал "Северные электрические сети" | Братск | Бочка металлическая 200 лит. б/у | 951931220000 | Прочее | 2020 | б/у пригодный | Реализация | шт | 72 | 5 297,05 | 22.3 | АО «Иркутская электросетевая компания» Филиал "Северные электрические сети" | Братск | Бочка металлическая 200 лит. б/у | 951931220000 | Прочее | 2020 | б/у пригодный | Реализация | шт | 72 | 5 297,05 | 22.3 | АО «Иркутская электросетевая компания» Филиал "Северные электрические сети" | Братск | Бочка металлическая 200 лит. б/у | 951931220000 | Прочее | 2020 | б/у пригодный | Реализация | шт | 72 | 5 297,05 | 22.3 | АО «Иркутская электросетевая компания» Филиал "Северные электрические сети" | Братск | Бочка металлическая 200 лит. б/у | 951931220000 | Прочее | 2020 | б/у пригодный | Реализация | шт | 72 | 5 297,05 | 22.3 | АО «Иркутская электросетевая компания» Филиал "Северные электрические сети" | Братск | Бочка металлическая 200 лит. б/у | 951931220000 | Прочее | 2020 | б/у пригодный | Реализация | шт | 72 | 5 297,05 | 22.3 | АО «Иркутская электросетевая компания» Филиал "Северные электрические сети" | Братск | Бочка металлическая 200 лит. б/у | 951931220000 | Прочее | 2020 | б/у пригодный | Реализация | шт | 72 | 5 297,05 | 22.3 | АО «Иркутская электросетевая компания» Филиал "Северные электрические сети" | Братск | Бочка металлическая 200 лит. б/у | 951931220000 | Прочее | 2020 | б/у пригодный | Реализация | шт | 72 | 5 297,05 | 22.3 | АО «Иркутская электросетевая компания» Филиал "Северные электрические сети" | Братск | Бочка металлическая 200 лит. б/у | 951931220000 | Прочее | 2020 | б/у пригодный | Реализация | шт | 72 | 5 297,05 | 22.3 | АО «Иркутская электросетевая компания» Филиал "Северные электрические сети" | Братск | Бочка металлическая 200 лит. б/у | 951931220000 | Прочее | 2020 | б/у пригодный | Реализация | шт | 72 | 5 297,05 | 22.3 | АО «Иркутская электросетевая компания» Филиал "Северные электрические сети" | Братск | Бочка металлическая 200 лит. б/у | 951931220000 | Прочее | 2020 | б/у пригодный | Реализация | шт | 72 | 5 297,05 | 22.3 | АО «Иркутская электросетевая компания» Филиал "Северные электрические сети" | Братск | Бочка металлическая 200 лит. б/у | 951931220000 | Прочее | 2020 | б/у пригодный | Реализация | шт | 72 | 5 297,05 | 22.3 | АО «Иркутская электросетевая компания» Филиал "Северные электрические сети" | Братск | Бочка металлическая 200 лит. б/у | 951931220000 | Прочее | 2020 | б/у пригодный | Реализация | шт | 72 | 5 297,05 | 22.3 | АО «Иркутская электросетевая компания» Филиал "Северные электрические сети" | Братск | Бочка металлическая 200 лит. б/у | 951931220000 | Прочее | 2020 | б/у пригодный | Реализация | шт | 72 | 5 297,05 | 22.3 | АО «Иркутская электросетевая компания» Филиал "Северные электрические сети" | Братск | Бочка металлическая 200 лит. б/у | 951931220000 | Прочее | 2020 | б/у пригодный | Реализация | шт | 72 | 5 297,05 | 22.3 | АО «Иркутская электросетевая компания» Филиал "Северные электрические сети" | Братск | Бочка металлическая 200 лит. б/у | 951931220000 | Прочее | 2020 | б/у пригодный | Реализация | шт | 72 | 5 297,05 | 22.3 | АО «Иркутская электросетевая компания» Филиал "Северные электрические сети" | Братск | Бочка металлическая 200 лит. б/у | 951931220000 | Прочее | 2020 | б/у пригодный | Реализация | шт | 72 | 5 297,05 | 22.3 | АО «Иркутская электросетевая компания» Филиал "Северные электрические сети" | Братск | Бочка металлическая 200 лит. б/у | 951931220000 | Прочее | 2020 | б/у пригодный | Реализация | шт | 72 | 5 297,05 | 22.3 | АО «Иркутская электросетевая компания» Филиал "Северные электрические сети" | Братск | Бочка металлическая 200 лит. б/у | 951931220000 | Прочее | 2020 | б/у пригодный | Реализация | шт | 72 | 5 297,05 | 22.3 | АО «Иркутская электросетевая компания» Филиал "Северные электрические сети" | Братск | Бочка металлическая 200 лит. б/у | 951931220000 | Прочее | 2020 | б/у пригодный | Реализация | шт | 72 | 5 297,05 | 22.3 | АО «Иркутская электросетевая компания» Филиал "Северные электрические сети" | Братск | Бочка металлическая 200 лит. б/у | 951931220000 | Прочее | 2020 | б/у пригодный | Реализация | шт | 72 | 5 297,05 | 22.3 | АО «Иркутская электросетевая компания» Филиал "Северные электрические сети" | Братск | Бочка металлическая 200 лит. б/у | 951931220000 | Прочее | 2020 | б/у пригодный | Реализация | шт | 72 | 5 297,05 | 22.3 | АО «Иркутская электросетевая компания» Филиал "Северные электрические сети" | Братск | Бочка металлическая 200 лит. б/у | 951931220000 | Прочее | 2020 | б/у пригодный | Реализация | шт | 72 | 5 297,05 | 22.3 | АО «Иркутская электросетевая компания» Филиал "Северные электрические сети" | Братск | Бочка металлическая 200 лит. б/у | 951931220000 | Прочее | 2020 | б/у пригодный | Реализация | шт | 72 | 5 297,05 | 22.3 | АО «Иркутская электросетевая компания» Филиал "Северные электрические сети" | Братск | Бочка металлическая 200 лит. б/у | 951931220000 | Прочее | 2020 | б/у пригодный | Реализация | шт | 72 | 5 297,05 | 22.3 | АО «Иркутская электросетевая компания» Филиал "Северные электрические сети" | Братск | Бочка металлическая 200 лит. б/у | 951931220000 | Прочее | 2020 | б/у пригодный | Реализация | шт | 72 | 5 297,05 | 22.3 | АО «Иркутская электросетевая компания» Филиал "Северные электрические сети" | Братск | Бочка металлическая 200 лит. б/у | 951931220000 | Прочее | 2020 | б/у пригодный | Реализация | шт | 72 | 5 297,05 | 22.3 | АО «Иркутская электросетевая компания» Филиал "Северные электрические сети" | Братск | Бочка металлическая 200 лит. б/у | 951931220000 | Прочее | 2020 | б/у пригодный | Реализация | шт | 72 | 5 297,05 | 22.3 | АО «Иркутская электросетевая компания» Филиал "Северные электрические сети" | Братск | Бочка металлическая 200 лит. б/у | 951931220000 | Прочее | 2020 | б/у пригодный | Реализация | шт | 72 | 5 297,05 | 22.3 | АО «Иркутская электросетевая компания» Филиал "Северные электрические сети" | Братск | Бочка металлическая 200 лит. б/у | 951931220000 | Прочее | 2020 | б/у пригодный | Реализация | шт | 72 | 5 297,05 | 22.3 | АО «Иркутская электросетевая компания» Филиал "Северные электрические сети" | Братск | Бочка металлическая 200 лит. б/у | 951931220000 | Прочее | 2020 | б/у пригодный | Реализация | шт | 72 | 5 297,05 | 22.3 | АО «Иркутская электросетевая компания» Филиал "Северные электрические сети" | Братск | Бочка металлическая 200 лит. б/у | 951931220000 | Прочее | 2020 | б/у пригодный | Реализация | шт | 72 | 5 297,05 | 22.3 | АО «Иркутская электросетевая компания» Филиал "Северные электрические сети" | Братск | Бочка металлическая 200 лит. б/у | 951931220000 | Прочее | 2020 | б/у пригодный | Реализация | шт | 72 | 5 297,05 | 22.3 | АО «Иркутская электросетевая компания» Филиал "Северные электрические сети" | Братск | Бочка металлическая 200 лит. б/у | 951931220000 | Прочее | 2020 | б/у пригодный | Реализация | шт | 72 | 5 297,05 | 22.3 | АО «Иркутская электросетевая компания» Филиал "Северные электрические сети" | Братск | Бочка металлическая 200 лит. б/у | 951931220000 | Прочее | 2020 | б/у пригодный | Реализация | шт | 72 | 5 297,05 | 22.3 | АО «Иркутская электросетевая компания» Филиал "Северные электрические сети" | Братск | Бочка металлическая 200 лит. б/у | 951931220000 | Прочее | 2020 | б/у пригодный | Реализация | шт | 72 | 5 297,05 | 22.3 | АО «Иркутская электросетевая компания» Филиал "Северные электрические сети" | Братск | Бочка металлическая 200 лит. б/у | 951931220000 | Прочее | 2020 | б/у пригодный | Реализация | шт | 72 | 5 297,05 | 22.3 | АО «Иркутская электросетевая компания» Филиал "Северные электрические сети" | Братск | Бочка металлическая 200 лит. б/у | 951931220000 | Прочее | 2020 | б/у пригодный | Реализация | шт | 72 | 5 297,05 | 22.3 | АО «Иркутская электросетевая компания» Филиал "Северные электрические сети" | Братск | Бочка металлическая 200 лит. б/у | 951931220000 | Прочее | 2020 | б/у пригодный | Реализация | шт | 72 | 5 297,05 | 22.3 | АО «Иркутская электросетевая компания» Филиал "Северные электрические сети" | Братск | Бочка металлическая 200 лит. б/у | 951931220000 | Прочее | 2020 | б/у пригодный | Реализация | шт | 72 | 5 297,05 | 22.3 | АО «Иркутская электросетевая компания» Филиал "Северные электрические сети" | Братск | Бочка металлическая 200 лит. б/у | 951931220000 | Прочее | 2020 | б/у пригодный | Реализация | шт | 72 | 5 297,05 | 22.3 | АО «Иркутская электросетевая компания» Филиал "Северные электрические сети" | Братск | Бочка металлическая 200 лит. б/у | 951931220000 | Прочее | 2020 | б/у пригодный | Реализация | шт | 72 | 5 297,05 | 22.3 | АО «Иркутская электросетевая компания» Филиал "Северные электрические сети" | Братск | Бочка металлическая 200 лит. б/у | 951931220000 | Прочее | 2020 | б/у пригодный | Реализация | шт | 72 | 5 297,05 | 22.3 | АО «Иркутская электросетевая компания» Филиал "Северные электрические сети" | Братск | Бочка металлическая 200 лит. б/у | 951931220000 | Прочее | 2020 | б/у пригодный | Реализация | шт | 72 | 5 297,05 | 22.3 | АО «Иркутская электросетевая компания» Филиал "Северные электрические сети" | Братск | Бочка металлическая 200 лит. б/у | 951931220000 | Прочее | 2020 | б/у пригодный | Реализация | шт | 72 | 5 297,05 | 22.3 | АО «Иркутская электросетевая компания» Филиал "Северные электрические сети" | Братск | Бочка металлическая 200 лит. б/у | 951931220000 | Прочее | 2020 | б/у пригодный | Реализация | шт | 72 | 5 297,05 | 22.3 | АО «Иркутская электросетевая компания» Филиал "Северные электрические сети" | Братск | Бочка металлическая 200 лит. б/у | 951931220000 | Прочее | 2020 | б/у пригодный | Реализация | шт | 72 | 5 297,05 | 22.3 | АО «Иркутская электросетевая компания» Филиал "Северные электрические сети" | Братск | Бочка металлическая 200 лит. б/у | 951931220000 | Прочее | 2020 | б/у пригодный | Реализация | шт | 72 | 5 297,05 | 22.3 | АО «Иркутская электросетевая компания» Филиал "Северные электрические сети" | Братск | Бочка металлическая 200 лит. б/у | 951931220000 | Прочее | 2020 | б/у пригодный | Реализация | шт | 72 | 5 297,05 | 22.3 | АО «Иркутская электросетевая компания» Филиал "Северные электрические сети" | Братск | Бочка металлическая 200 лит. б/у | 951931220000 | Прочее | 2020 | б/у пригодный | Реализация | шт | 72 | 5 297,05 | 22.3 | АО «Иркутская электросетевая компания» Филиал "Северные электрические сети" | Братск | Бочка металлическая 200 лит. б/у | 951931220000 | Прочее | 2020 | б/у пригодный | Реализация | шт | 72 | 5 297,05 | 22.3 | АО «Иркутская электросетевая компания» Филиал "Северные электрические сети" | Братск | Бочка металлическая 200 лит. б/у | 951931220000 | Прочее | 2020 | б/у пригодный | Реализация | шт | 72 | 5 297,05 | 22.3 | АО «Иркутская электросетевая компания» Филиал "Северные электрические сети" | Братск | Бочка металлическая 200 лит. б/у | 951931220000 | Прочее | 2020 | б/у пригодный | Реализация | шт | 72 | 5 297,05 | 22.3 | АО «Иркутская электросетевая компания» Филиал "Северные электрические сети" | Братск | Бочка металлическая 200 лит. б/у | 951931220000 | Прочее | 2020 | б/у пригодный | Реализация | шт | 72 | 5 297,05 | 22.3 | АО «Иркутская электросетевая компания» Филиал "Северные электрические сети" | Братск | Бочка металлическая 200 лит. б/у | 951931220000 | Прочее | 2020 | б/у пригодный | Реализация | шт | 72 | 5 297,05 | 22.3 | АО «Иркутская электросетевая компания» Филиал "Северные электрические сети" | Братск | Бочка металлическая 200 лит. б/у | 951931220000 | Прочее | 2020 | б/у пригодный | Реализация | шт | 72 | 5 297,05 | 22.3 | АО «Иркутская электросетевая компания» Филиал "Северные электрические сети" | Братск | Бочка металлическая 200 лит. б/у | 951931220000 | Прочее | 2020 | б/у пригодный | Реализация | шт | 72 | 5 297,05 | 22.3 | АО «Иркутская электросетевая компания» Филиал "Северные электрические сети" | Братск | Бочка металлическая 200 лит. б/у | 951931220000 | Прочее | 2020 | б/у пригодный | Реализация | шт | 72 | 5 297,05 | 22.3 | АО «Иркутская электросетевая компания» Филиал "Северные электрические сети" | Братск | Бочка металлическая 200 лит. б/у | 951931220000 | Прочее | 2020 | б/у пригодный | Реализация | шт | 72 | 5 297,05 | 22.3 | АО «Иркутская электросетевая компания» Филиал "Северные электрические сети" | Братск | Бочка металлическая 200 лит. б/у | 951931220000 | Прочее | 2020 | б/у пригодный | Реализация | шт | 72 | 5 297,05 | 22.3 | АО «Иркутская электросетевая компания» Филиал "Северные электрические сети" | Братск | Бочка металлическая 200 лит. б/у | 951931220000 | Прочее | 2020 | б/у пригодный | Реализация | шт | 72 | 5 297,05 | 22.3 | АО «Иркутская электросетевая компания» Филиал "Северные электрические сети" | Братск | Бочка металлическая 200 лит. б/у | 951931220000 | Прочее | 2020 | б/у пригодный | Реализация | шт | 72 | 5 297,05 | 22.3 | АО «Иркутская электросетевая компания» Филиал "Северные электрические сети" | Братск | Бочка металлическая 200 лит. б/у | 951931220000 | Прочее | 2020 | б/у пригодный | Реализация | шт | 72 | 5 297,05 | 22.3 | АО «Иркутская электросетевая компания» Филиал "Северные электрические сети" | Братск | Бочка металлическая 200 лит. б/у | 951931220000 | Прочее | 2020 | б/у пригодный | Реализация | шт | 72 | 5 297,05 | 22.3 | АО «Иркутская электросетевая компания» Филиал "Северные электрические сети" | Братск | Бочка металлическая 200 лит. б/у | 951931220000 | Прочее | 2020 | б/у пригодный | Реализация | шт | 72 | 5 297,05 | 22.3 | АО «Иркутская электросетевая компания» Филиал "Северные электрические сети" | Братск | Бочка металлическая 200 лит. б/у | 951931220000 | Прочее | 2020 | б/у пригодный | Реализация | шт | 72 | 5 297,05 | 22.3 | АО «Иркутская электросетевая компания» Филиал "Северные электрические сети" | Братск | Бочка металлическая 200 лит. б/у | 951931220000 | Прочее | 2020 | б/у пригодный | Реализация | шт | 72 | 5 297,05 | 22.3 | АО «Иркутская электросетевая компания» Филиал "Северные электрические сети" | Братск | Бочка металлическая 200 лит. б/у | 951931220000 | Прочее | 2020 | б/у пригодный | Реализация | шт | 72 | 5 297,05 | 22.3 | АО «Иркутская электросетевая компания» Филиал "Северные электрические сети" | Братск | Бочка металлическая 200 лит. б/у | 951931220000 | Прочее | 2020 | б/у пригодный | Реализация | шт | 72 | 5 297,05 | 22.3 | АО «Иркутская электросетевая компания» Филиал "Северные электрические сети" | Братск | Бочка металлическая 200 лит. б/у | 951931220000 | Прочее | 2020 | б/у пригодный | Реализация | шт | 72 | 5 297,05 | 22.3 | АО «Иркутская электросетевая компания» Филиал "Северные электрические сети" | Братск | Бочка металлическая 200 лит. б/у | 951931220000 | Прочее | 2020 | б/у пригодный | Реализация | шт | 72 | 5 297,05 | 22.3 | АО «Иркутская электросетевая компания» Филиал "Северные электрические сети" | Братск | Бочка металлическая 200 лит. б/у | 951931220000 | Прочее | 2020 | б/у пригодный | Реализация | шт | 72 | 5 297,05 | 22.3 | АО «Иркутская электросетевая компания» Филиал "Северные электрические сети" | Братск | Бочка металлическая 200 лит. б/у | 951931220000 | Прочее | 2020 | б/у пригодный | Реализация | шт | 72 | 5 297,05 | 22.3 | АО «Иркутская электросетевая компания» Филиал "Северные электрические сети" | Братск | Бочка металлическая 200 лит. б/у | 951931220000 | Прочее | 2020 | б/у пригодный | Реализация | шт | 72 | 5 297,05 | 22.3 | АО «Иркутская электросетевая компания» Филиал "Северные электрические сети" | Братск | Бочка металлическая 200 лит. б/у | 951931220000 | Прочее | 2020 | б/у пригодный | Реализация | шт | 72 | 5 297,05 | 22.3 | АО «Иркутская электросетевая компания» Филиал "Северные электрические сети" | Братск | Бочка металлическая 200 лит. б/у | 951931220000 | Прочее | 2020 | б/у пригодный | Реализация | шт | 72 | 5 297,05 | 22.3 | АО «Иркутская электросетевая компания» Филиал "Северные электрические сети" | Братск | Бочка металлическая 200 лит. б/у | 951931220000 | Прочее | 2020 | б/у пригодный | Реализация | шт | 72 | 5 297,05 | 22.3 | АО «Иркутская электросетевая компания» Филиал "Северные электрические сети" | Братск | Бочка металлическая 200 лит. б/у | 951931220000 | Прочее | 2020 | б/у пригодный | Реализация | шт | 72 | 5 297,05 | 22.3 | АО «Иркутская электросетевая компания» Филиал "Северные электрические сети" | Братск | Бочка металлическая 200 лит. б/у | 951931220000 | Прочее | 2020 | б/у пригодный | Реализация | шт | 72 | 5 297,05 | 22.3 | АО «Иркутская электросетевая компания» Филиал "Северные электрические сети" | Братск | Бочка металлическая 200 лит. б/у | 951931220000 | Прочее | 2020 | б/у пригодный | Реализация | шт | 72 | 5 297,05 | 22.3 | АО «Иркутская электросетевая компания» Филиал "Северные электрические сети" | Братск | Бочка металлическая 200 лит. б/у | 951931220000 | Прочее | 2020 | б/у пригодный | Реализация | шт | 72 | 5 297,05 | 22.3 | АО «Иркутская электросетевая компания» Филиал "Северные электрические сети" | Братск | Бочка металлическая 200 лит. б/у | 951931220000 | Прочее | 2020 | б/у пригодный | Реализация | шт | 72 | 5 297,05 | 22.3 | АО «Иркутская электросетевая компания» Филиал "Северные электрические сети" | Братск | Бочка металлическая 200 лит. б/у | 951931220000 | Прочее | 2020 | б/у пригодный | Реализация | шт | 72 | 5 297,05 | 22.3 | АО «Иркутская электросетевая компания» Филиал "Северные электрические сети" | Братск | Бочка металлическая 200 лит. б/у | 951931220000 | Прочее | 2020 | б/у пригодный | Реализация | шт | 72 | 5 297,05 | 22.3 | АО «Иркутская электросетевая компания» Филиал "Северные электрические сети" | Братск | Бочка металлическая 200 лит. б/у | 951931220000 | Прочее | 2020 | б/у пригодный | Реализация | шт | 72 | 5 297,05 | 22.3 | АО «Иркутская электросетевая компания» Филиал "Северные электрические сети" | Братск | Бочка металлическая 200 лит. б/у | 951931220000 | Прочее | 2020 | б/у пригодный | Реализация | шт | 72 | 5 297,05 | 22.3 | АО «Иркутская электросетевая компания» Филиал "Северные электрические сети" | Братск | Бочка металлическая 200 лит. б/у | 951931220000 | Прочее | 2020 | б/у пригодный | Реализация | шт | 72 | 5 297,05 | 22.3 | АО «Иркутская электросетевая компания» Филиал "Северные электрические сети" | Братск | Бочка металлическая 200 лит. б/у | 951931220000 | Прочее | 2020 | б/у пригодный | Реализация | шт | 72 | 5 297,05 | 22.3 | АО «Иркутская электросетевая компания» Филиал "Северные электрические сети" | Братск | Бочка металлическая 200 лит. б/у | 951931220000 | Прочее | 2020 | б/у пригодный | Реализация | шт | 72 | 5 297,05 | 22.3 | АО «Иркутская электросетевая компания» Филиал "Северные электрические сети" | Братск | Бочка металлическая 200 лит. б/у | 951931220000 | Прочее | 2020 | б/у пригодный | Реализация | шт | 72 | 5 297,05 | 22.3 | АО «Иркутская электросетевая компания» Филиал "Северные электрические сети" | Братск | Бочка металлическая 200 лит. б/у | 951931220000 | Прочее | 2020 | б/у пригодный | Реализация | шт | 72 | 5 297,05 | 22.3 | АО «Иркутская электросетевая компания» Филиал "Северные электрические сети" | Братск | Бочка металлическая 200 лит. б/у | 951931220000 | Прочее | 2020 | б/у пригодный | Реализация | шт | 72 | 5 297,05 | 22.3 | АО «Иркутская электросетевая компания» Филиал "Северные электрические сети" | Братск | Бочка металлическая 200 лит. б/у | 951931220000 | Прочее | 2020 | б/у пригодный | Реализация | шт | 72 | 5 297,05 | 22.3 | АО «Иркутская электросетевая компания» Филиал "Северные электрические сети" | Братск | Бочка металлическая 200 лит. б/у | 951931220000 | Прочее | 2020 | б/у пригодный | Реализация | шт | 72 | 5 297,05 | 22.3 | АО «Иркутская электросетевая компания» Филиал "Северные электрические сети" | Братск | Бочка металлическая 200 лит. б/у | 951931220000 | Прочее | 2020 | б/у пригодный | Реализация | шт | 72 | 5 297,05 | 22.3 | АО «Иркутская электросетевая компания» Филиал "Северные электрические сети" | Братск | Бочка металлическая 200 лит. б/у | 951931220000 | Прочее | 2020 | б/у пригодный | Реализация | шт | 72 | 5 297,05 | 22.3 | АО «Иркутская электросетевая компания» Филиал "Северные электрические сети" | Братск | Бочка металлическая 200 лит. б/у | 951931220000 | Прочее | 2020 | б/у пригодный | Реализация | шт | 72 | 5 297,05 | 22.3 | АО «Иркутская электросетевая компания» Филиал "Северные электрические сети" | Братск | Бочка металлическая 200 лит. б/у | 951931220000 | Прочее | 2020 | б/у пригодный | Реализация | шт | 72 | 5 297,05 | 22.3 | АО «Иркутская электросетевая компания» Филиал "Северные электрические сети" | Братск | Бочка металлическая 200 лит. б/у | 951931220000 | Прочее | 2020 | б/у пригодный | Реализация | шт | 72 | 5 297,05 | 22.3 | АО «Иркутская электросетевая компания» Филиал "Северные электрические сети" | Братск | Бочка металлическая 200 лит. б/у | 951931220000 | Прочее | 2020 | б/у пригодный | Реализация | шт | 72 | 5 297,05 | 22.3 | АО «Иркутская электросетевая компания» Филиал "Северные электрические сети" | Братск | Бочка металлическая 200 лит. б/у | 951931220000 | Прочее | 2020 | б/у пригодный | Реализация | шт | 72 | 5 297,05 | 22.3 | АО «Иркутская электросетевая компания» Филиал "Северные электрические сети" | Братск | Бочка металлическая 200 лит. б/у | 951931220000 | Прочее | 2020 | б/у пригодный | Реализация | шт | 72 | 5 297,05 | 22.3 | АО «Иркутская электросетевая компания» Филиал "Северные электрические сети" | Братск | Бочка металлическая 200 лит. б/у | 951931220000 | Прочее | 2020 | б/у пригодный | Реализация | шт | 72 | 5 297,05 | 22.3 | АО «Иркутская электросетевая компания» Филиал "Северные электрические сети" | Братск | Бочка металлическая 200 лит. б/у | 951931220000 | Прочее | 2020 | б/у пригодный | Реализация | шт | 72 | 5 297,05 | 22.3 | АО «Иркутская электросетевая компания» Филиал "Северные электрические сети" | Братск | Бочка металлическая 200 лит. б/у | 951931220000 | Прочее | 2020 | б/у пригодный | Реализация | шт | 72 | 5 297,05 | 22.3 | АО «Иркутская электросетевая компания» Филиал "Северные электрические сети" | Братск | Бочка металлическая 200 лит. б/у | 951931220000 | Прочее | 2020 | б/у пригодный | Реализация | шт | 72 | 5 297,05 | 22.3 | АО «Иркутская электросетевая компания» Филиал "Северные электрические сети" | Братск | Бочка металлическая 200 лит. б/у | 951931220000 | Прочее | 2020 | б/у пригодный | Реализация | шт | 72 | 5 297,05 | 22.3 | АО «Иркутская электросетевая компания» Филиал "Северные электрические сети" | Братск | Бочка металлическая 200 лит. б/у | 951931220000 | Прочее | 2020 | б/у пригодный | Реализация | шт | 72 | 5 297,05 | 22.3 | АО «Иркутская электросетевая компания» Филиал "Северные электрические сети" | Братск | Бочка металлическая 200 лит. б/у | 951931220000 | Прочее | 2020 | б/у пригодный | Реализация | шт | 72 | 5 297,05 | 22.3 | АО «Иркутская электросетевая компания» Филиал "Северные электрические сети" | Братск | Бочка металлическая 200 лит. б/у | 951931220000 | Прочее | 2020 | б/у пригодный | Реализация | шт | 72 | 5 297,05 | 22.3 | АО «Иркутская электросетевая компания» Филиал "Северные электрические сети" | Братск | Бочка металлическая 200 лит. б/у | 951931220000 | Прочее | 2020 | б/у пригодный | Реализация | шт | 72 | 5 297,05 | 22.3 | АО «Иркутская электросетевая компания» Филиал "Северные электрические сети" | Братск | Бочка металлическая 200 лит. б/у | 951931220000 | Прочее | 2020 | б/у пригодный | Реализация | шт | 72 | 5 297,05 | 22.3 | АО «Иркутская электросетевая компания» Филиал "Северные электрические сети" | Братск | Бочка металлическая 200 лит. б/у | 951931220000 | Прочее | 2020 | б/у пригодный | Реализация | шт | 72 | 5 297,05 | 22.3 | АО «Иркутская электросетевая компания» Филиал "Северные электрические сети" | Братск | Бочка металлическая 200 лит. б/у | 951931220000 | Прочее | 2020 | б/у пригодный | Реализация | шт | 72 | 5 297,05 | 22.3 | АО «Иркутская электросетевая компания» Филиал "Северные электрические сети" | Братск | Бочка металлическая 200 лит. б/у | 951931220000 | Прочее | 2020 | б/у пригодный | Реализация | шт | 72 | 5 297,05 | 22.3 | АО «Иркутская электросетевая компания» Филиал "Северные электрические сети" | Братск | Бочка металлическая 200 лит. б/у | 951931220000 | Прочее | 2020 | б/у пригодный | Реализация | шт | 72 | 5 297,05 | 22.3 | АО «Иркутская электросетевая компания» Филиал "Северные электрические сети" | Братск | Бочка металлическая 200 лит. б/у | 951931220000 | Прочее | 2020 | б/у пригодный | Реализация | шт | 72 | 5 297,05 | 22.3 | АО «Иркутская электросетевая компания» Филиал "Северные электрические сети" | Братск | Бочка металлическая 200 лит. б/у | 951931220000 | Прочее | 2020 | б/у пригодный | Реализация | шт | 72 | 5 297,05 | 22.3 | АО «Иркутская электросетевая компания» Филиал "Северные электрические сети" | Братск | Бочка металлическая 200 лит. б/у | 951931220000 | Прочее | 2020 | б/у пригодный | Реализация | шт | 72 | 5 297,05 | 22.3 | АО «Иркутская электросетевая компания» Филиал "Северные электрические сети" | Братск | Бочка металлическая 200 лит. б/у | 951931220000 | Прочее | 2020 | б/у пригодный | Реализация | шт | 72 | 5 297,05 | 22.3 | АО «Иркутская электросетевая компания» Филиал "Северные электрические сети" | Братск | Бочка металлическая 200 лит. б/у | 951931220000 | Прочее | 2020 | б/у пригодный | Реализация | шт | 72 | 5 297,05 | 22.3 | АО «Иркутская электросетевая компания» Филиал "Северные электрические сети" | Братск | Бочка металлическая 200 лит. б/у | 951931220000 | Прочее | 2020 | б/у пригодный | Реализация | шт | 72 | 5 297,05 | 22.3 | АО «Иркутская электросетевая компания» Филиал "Северные электрические сети" | Братск | Бочка металлическая 200 лит. б/у | 951931220000 | Прочее | 2020 | б/у пригодный | Реализация | шт | 72 | 5 297,05 | 22.3 | АО «Иркутская электросетевая компания» Филиал "Северные электрические сети" | Братск | Бочка металлическая 200 лит. б/у | 951931220000 | Прочее | 2020 | б/у пригодный | Реализация | шт | 72 | 5 297,05 | 22.3 | АО «Иркутская электросетевая компания» Филиал "Северные электрические сети" | Братск | Бочка металлическая 200 лит. б/у | 951931220000 | Прочее | 2020 | б/у пригодный | Реализация | шт | 72 | 5 297,05 | 22.3 | АО «Иркутская электросетевая компания» Филиал "Северные электрические сети" | Братск | Бочка металлическая 200 лит. б/у | 951931220000 | Прочее | 2020 | б/у пригодный | Реализация | шт | 72 | 5 297,05 | 22.3 | АО «Иркутская электросетевая компания» Филиал "Северные электрические сети" | Братск | Бочка металлическая 200 лит. б/у | 951931220000 | Прочее | 2020 | б/у пригодный | Реализация | шт | 72 | 5 297,05 | 22.3 | АО «Иркутская электросетевая компания» Филиал "Северные электрические сети" | Братск | Бочка металлическая 200 лит. б/у | 951931220000 | Прочее | 2020 | б/у пригодный | Реализация | шт | 72 | 5 297,05 | 22.3 | АО «Иркутская электросетевая компания» Филиал "Северные электрические сети" | Братск | Бочка металлическая 200 лит. б/у | 951931220000 | Прочее | 2020 | б/у пригодный | Реализация | шт | 72 | 5 297,05 | 22.3 | АО «Иркутская электросетевая компания» Филиал "Северные электрические сети" | Братск | Бочка металлическая 200 лит. б/у | 951931220000 | Прочее | 2020 | б/у пригодный | Реализация | шт | 72 | 5 297,05 | 22.3 | АО «Иркутская электросетевая компания» Филиал "Северные электрические сети" | Братск | Бочка металлическая 200 лит. б/у | 951931220000 | Прочее | 2020 | б/у пригодный | Реализация | шт | 72 | 5 297,05 | 22.3 | АО «Иркутская электросетевая компания» Филиал "Северные электрические сети" | Братск | Бочка металлическая 200 лит. б/у | 951931220000 | Прочее | 2020 | б/у пригодный | Реализация | шт | 72 | 5 297,05 | 22.3 | АО «Иркутская электросетевая компания» Филиал "Северные электрические сети" | Братск | Бочка металлическая 200 лит. б/у | 951931220000 | Прочее | 2020 | б/у пригодный | Реализация | шт | 72 | 5 297,05 | 22.3 | АО «Иркутская электросетевая компания» Филиал "Северные электрические сети" | Братск | Бочка металлическая 200 лит. б/у | 951931220000 | Прочее | 2020 | б/у пригодный | Реализация | шт | 72 | 5 297,05 | 22.3 | АО «Иркутская электросетевая компания» Филиал "Северные электрические сети" | Братск | Бочка металлическая 200 лит. б/у | 951931220000 | Прочее | 2020 | б/у пригодный | Реализация | шт | 72 | 5 297,05 | 22.3 | АО «Иркутская электросетевая компания» Филиал "Северные электрические сети" | Братск | Бочка металлическая 200 лит. б/у | 951931220000 | Прочее | 2020 | б/у пригодный | Реализация | шт | 72 | 5 297,05 | 22.3 | АО «Иркутская электросетевая компания» Филиал "Северные электрические сети" | Братск | Бочка металлическая 200 лит. б/у | 951931220000 | Прочее | 2020 | б/у пригодный | Реализация | шт | 72 | 5 297,05 | 22.3 | АО «Иркутская электросетевая компания» Филиал "Северные электрические сети" | Братск | Бочка металлическая 200 лит. б/у | 951931220000 | Прочее | 2020 | б/у пригодный | Реализация | шт | 72 | 5 297,05 | 22.3 | АО «Иркутская электросетевая компания» Филиал "Северные электрические сети" | Братск | Бочка металлическая 200 лит. б/у | 951931220000 | Прочее | 2020 | б/у пригодный | Реализация | шт | 72 | 5 297,05 | 22.3 | АО «Иркутская электросетевая компания» Филиал "Северные электрические сети" | Братск | Бочка металлическая 200 лит. б/у | 951931220000 | Прочее | 2020 | б/у пригодный | Реализация | шт | 72 | 5 297,05 | 22.3 | АО «Иркутская электросетевая компания» Филиал "Северные электрические сети" | Братск | Бочка металлическая 200 лит. б/у | 951931220000 | Прочее | 2020 | б/у пригодный | Реализация | шт | 72 | 5 297,05 | 22.3 | АО «Иркутская электросетевая компания» Филиал "Северные электрические сети" | Братск | Бочка металлическая 200 лит. б/у | 951931220000 | Прочее | 2020 | б/у пригодный | Реализация | шт | 72 | 5 297,05 | 22.3 | АО «Иркутская электросетевая компания» Филиал "Северные электрические сети" | Братск | Бочка металлическая 200 лит. б/у | 951931220000 | Прочее | 2020 | б/у пригодный | Реализация | шт | 72 | 5 297,05 | 22.3 | АО «Иркутская электросетевая компания» Филиал "Северные электрические сети" | Братск | Бочка металлическая 200 лит. б/у | 951931220000 | Прочее | 2020 | б/у пригодный | Реализация | шт | 72 | 5 297,05 | 22.3 | АО «Иркутская электросетевая компания» Филиал "Северные электрические сети" | Братск | Бочка металлическая 200 лит. б/у | 951931220000 | Прочее | 2020 | б/у пригодный | Реализация | шт | 72 | 5 297,05 | 22.3 | АО «Иркутская электросетевая компания» Филиал "Северные электрические сети" | Братск | Бочка металлическая 200 лит. б/у | 951931220000 | Прочее | 2020 | б/у пригодный | Реализация | шт | 72 | 5 297,05 | 22.3 | АО «Иркутская электросетевая компания» Филиал "Северные электрические сети" | Братск | Бочка металлическая 200 лит. б/у | 951931220000 | Прочее | 2020 | б/у пригодный | Реализация | шт | 72 | 5 297,05 | 22.3 | АО «Иркутская электросетевая компания» Филиал "Северные электрические сети" | Братск | Бочка металлическая 200 лит. б/у | 951931220000 | Прочее | 2020 | б/у пригодный | Реализация | шт | 72 | 5 297,05 | 22.3 | АО «Иркутская электросетевая компания» Филиал "Северные электрические сети" | Братск | Бочка металлическая 200 лит. б/у | 951931220000 | Прочее | 2020 | б/у пригодный | Реализация | шт | 72 | 5 297,05 | 22.3 | АО «Иркутская электросетевая компания» Филиал "Северные электрические сети" | Братск | Бочка металлическая 200 лит. б/у | 951931220000 | Прочее | 2020 | б/у пригодный | Реализация | шт | 72 | 5 297,05 | 22.3 | АО «Иркутская электросетевая компания» Филиал "Северные электрические сети" | Братск | Бочка металлическая 200 лит. б/у | 951931220000 | Прочее | 2020 | б/у пригодный | Реализация | шт | 72 | 5 297,05 | 22.3 | АО «Иркутская электросетевая компания» Филиал "Северные электрические сети" | Братск | Бочка металлическая 200 лит. б/у | 951931220000 | Прочее | 2020 | б/у пригодный | Реализация | шт | 72 | 5 297,05 | 22.3 | АО «Иркутская электросетевая компания» Филиал "Северные электрические сети" | Братск | Бочка металлическая 200 лит. б/у | 951931220000 | Прочее | 2020 | б/у пригодный | Реализация | шт | 72 | 5 297,05 | 22.3 | АО «Иркутская электросетевая компания» Филиал "Северные электрические сети" | Братск | Бочка металлическая 200 лит. б/у | 951931220000 | Прочее | 2020 | б/у пригодный | Реализация | шт | 72 | 5 297,05 | 22.3 | АО «Иркутская электросетевая компания» Филиал "Северные электрические сети" | Братск | Бочка металлическая 200 лит. б/у | 951931220000 | Прочее | 2020 | б/у пригодный | Реализация | шт | 72 | 5 297,05 | 22.3 | АО «Иркутская электросетевая компания» Филиал "Северные электрические сети" | Братск | Бочка металлическая 200 лит. б/у | 951931220000 | Прочее | 2020 | б/у пригодный | Реализация | шт | 72 | 5 297,05 | 22.3 | АО «Иркутская электросетевая компания» Филиал "Северные электрические сети" | Братск | Бочка металлическая 200 лит. б/у | 951931220000 | Прочее | 2020 | б/у пригодный | Реализация | шт | 72 | 5 297,05 | 22.3 | АО «Иркутская электросетевая компания» Филиал "Северные электрические сети" | Братск | Бочка металлическая 200 лит. б/у | 951931220000 | Прочее | 2020 | б/у пригодный | Реализация | шт | 72 | 5 297,05 | 22.3 | АО «Иркутская электросетевая компания» Филиал "Северные электрические сети" | Братск | Бочка металлическая 200 лит. б/у | 951931220000 | Прочее | 2020 | б/у пригодный | Реализация | шт | 72 | 5 297,05 | 22.3 | АО «Иркутская электросетевая компания» Филиал "Северные электрические сети" | Братск | Бочка металлическая 200 лит. б/у | 951931220000 | Прочее | 2020 | б/у пригодный | Реализация | шт | 72 | 5 297,05 | 22.3 | АО «Иркутская электросетевая компания» Филиал "Северные электрические сети" | Братск | Бочка металлическая 200 лит. б/у | 951931220000 | Прочее | 2020 | б/у пригодный | Реализация | шт | 72 | 5 297,05 | 22.3 | АО «Иркутская электросетевая компания» Филиал "Северные электрические сети" | Братск | Бочка металлическая 200 лит. б/у | 951931220000 | Прочее | 2020 | б/у пригодный | Реализация | шт | 72 | 5 297,05 | 22.3 | АО «Иркутская электросетевая компания» Филиал "Северные электрические сети" | Братск | Бочка металлическая 200 лит. б/у | 951931220000 | Прочее | 2020 | б/у пригодный | Реализация | шт | 72 | 5 297,05 | 22.3 | АО «Иркутская электросетевая компания» Филиал "Северные электрические сети" | Братск | Бочка металлическая 200 лит. б/у | 951931220000 | Прочее | 2020 | б/у пригодный | Реализация | шт | 72 | 5 297,05 | 22.3 | АО «Иркутская электросетевая компания» Филиал "Северные электрические сети" | Братск | Бочка металлическая 200 лит. б/у | 951931220000 | Прочее | 2020 | б/у пригодный | Реализация | шт | 72 | 5 297,05 | 22.3 | АО «Иркутская электросетевая компания» Филиал "Северные электрические сети" | Братск | Бочка металлическая 200 лит. б/у | 951931220000 | Прочее | 2020 | б/у пригодный | Реализация | шт | 72 | 5 297,05 | 22.3 | АО «Иркутская электросетевая компания» Филиал "Северные электрические сети" | Братск | Бочка металлическая 200 лит. б/у | 951931220000 | Прочее | 2020 | б/у пригодный | Реализация | шт | 72 | 5 297,05 | 22.3 | АО «Иркутская электросетевая компания» Филиал "Северные электрические сети" | Братск | Бочка металлическая 200 лит. б/у | 951931220000 | Прочее | 2020 | б/у пригодный | Реализация | шт | 72 | 5 297,05 | 22.3 | АО «Иркутская электросетевая компания» Филиал "Северные электрические сети" | Братск | Бочка металлическая 200 лит. б/у | 951931220000 | Прочее | 2020 | б/у пригодный | Реализация | шт | 72 | 5 297,05 | 22.3 | АО «Иркутская электросетевая компания» Филиал "Северные электрические сети" | Братск | Бочка металлическая 200 лит. б/у | 951931220000 | Прочее | 2020 | б/у пригодный | Реализация | шт | 72 | 5 297,05 | 22.3 | АО «Иркутская электросетевая компания» Филиал "Северные электрические сети" | Братск | Бочка металлическая 200 лит. б/у | 951931220000 | Прочее | 2020 | б/у пригодный | Реализация | шт | 72 | 5 297,05 | 22.3 | АО «Иркутская электросетевая компания» Филиал "Северные электрические сети" | Братск | Бочка металлическая 200 лит. б/у | 951931220000 | Прочее | 2020 | б/у пригодный | Реализация | шт | 72 | 5 297,05 | 22.3 | АО «Иркутская электросетевая компания» Филиал "Северные электрические сети" | Братск | Бочка металлическая 200 лит. б/у | 951931220000 | Прочее | 2020 | б/у пригодный | Реализация | шт | 72 | 5 297,05 | 22.3 | АО «Иркутская электросетевая компания» Филиал "Северные электрические сети" | Братск | Бочка металлическая 200 лит. б/у | 951931220000 | Прочее | 2020 | б/у пригодный | Реализация | шт | 72 | 5 297,05 | 22.3 | АО «Иркутская электросетевая компания» Филиал "Северные электрические сети" | Братск | Бочка металлическая 200 лит. б/у | 951931220000 | Прочее | 2020 | б/у пригодный | Реализация | шт | 72 | 5 297,05 | 22.3 | АО «Иркутская электросетевая компания» Филиал "Северные электрические сети" | Братск | Бочка металлическая 200 лит. б/у | 951931220000 | Прочее | 2020 | б/у пригодный | Реализация | шт | 72 | 5 297,05 | 22.3 | АО «Иркутская электросетевая компания» Филиал "Северные электрические сети" | Братск | Бочка металлическая 200 лит. б/у | 951931220000 | Прочее | 2020 | б/у пригодный | Реализация | шт | 72 | 5 297,05 | 22.3 | АО «Иркутская электросетевая компания» Филиал "Северные электрические сети" | Братск | Бочка металлическая 200 лит. б/у | 951931220000 | Прочее | 2020 | б/у пригодный | Реализация | шт | 72 | 5 297,05 | 22.3 | АО «Иркутская электросетевая компания» Филиал "Северные электрические сети" | Братск | Бочка металлическая 200 лит. б/у | 951931220000 | Прочее | 2020 | б/у пригодный | Реализация | шт | 72 | 5 297,05 | 22.3 | АО «Иркутская электросетевая компания» Филиал "Северные электрические сети" | Братск | Бочка металлическая 200 лит. б/у | 951931220000 | Прочее | 2020 | б/у пригодный | Реализация | шт | 72 | 5 297,05 | 22.3 | АО «Иркутская электросетевая компания» Филиал "Северные электрические сети" | Братск | Бочка металлическая 200 лит. б/у | 951931220000 | Прочее | 2020 | б/у пригодный | Реализация | шт | 72 | 5 297,05 | 22.3 | АО «Иркутская электросетевая компания» Филиал "Северные электрические сети" | Братск | Бочка металлическая 200 лит. б/у | 951931220000 | Прочее | 2020 | б/у пригодный | Реализация | шт | 72 | 5 297,05 | 22.3 | АО «Иркутская электросетевая компания» Филиал "Северные электрические сети" | Братск | Бочка металлическая 200 лит. б/у | 951931220000 | Прочее | 2020 | б/у пригодный | Реализация | шт | 72 | 5 297,05 | 22.3 | АО «Иркутская электросетевая компания» Филиал "Северные электрические сети" | Братск | Бочка металлическая 200 лит. б/у | 951931220000 | Прочее | 2020 | б/у пригодный | Реализация | шт | 72 | 5 297,05 | 22.3 | АО «Иркутская электросетевая компания» Филиал "Северные электрические сети" | Братск | Бочка металлическая 200 лит. б/у | 951931220000 | Прочее | 2020 | б/у пригодный | Реализация | шт | 72 | 5 297,05 | 22.3 | АО «Иркутская электросетевая компания» Филиал "Северные электрические сети" | Братск | Бочка металлическая 200 лит. б/у | 951931220000 | Прочее | 2020 | б/у пригодный | Реализация | шт | 72 | 5 297,05 | 22.3 | АО «Иркутская электросетевая компания» Филиал "Северные электрические сети" | Братск | Бочка металлическая 200 лит. б/у | 951931220000 | Прочее | 2020 | б/у пригодный | Реализация | шт | 72 | 5 297,05 | 22.3 | АО «Иркутская электросетевая компания» Филиал "Северные электрические сети" | Братск | Бочка металлическая 200 лит. б/у | 951931220000 | Прочее | 2020 | б/у пригодный | Реализация | шт | 72 | 5 297,05 | 22.3 | АО «Иркутская электросетевая компания» Филиал "Северные электрические сети" | Братск | Бочка металлическая 200 лит. б/у | 951931220000 | Прочее | 2020 | б/у пригодный | Реализация | шт | 72 | 5 297,05 | 22.3 | АО «Иркутская электросетевая компания» Филиал "Северные электрические сети" | Братск | Бочка металлическая 200 лит. б/у | 951931220000 | Прочее | 2020 | б/у пригодный | Реализация | шт | 72 | 5 297,05 | 22.3 | АО «Иркутская электросетевая компания» Филиал "Северные электрические сети" | Братск | Бочка металлическая 200 лит. б/у | 951931220000 | Прочее | 2020 | б/у пригодный | Реализация | шт | 72 | 5 297,05 | 22.3 | АО «Иркутская электросетевая компания» Филиал "Северные электрические сети" | Братск | Бочка металлическая 200 лит. б/у | 951931220000 | Прочее | 2020 | б/у пригодный | Реализация | шт | 72 | 5 297,05 | 22.3 | АО «Иркутская электросетевая компания» Филиал "Северные электрические сети" | Братск | Бочка металлическая 200 лит. б/у | 951931220000 | Прочее | 2020 | б/у пригодный | Реализация | шт | 72 | 5 297,05 | 22.3 | АО «Иркутская электросетевая компания» Филиал "Северные электрические сети" | Братск | Бочка металлическая 200 лит. б/у | 951931220000 | Прочее | 2020 | б/у пригодный | Реализация | шт | 72 | 5 297,05 | 22.3 | АО «Иркутская электросетевая компания» Филиал "Северные электрические сети" | Братск | Бочка металлическая 200 лит. б/у | 951931220000 | Прочее | 2020 | б/у пригодный | Реализация | шт | 72 | 5 297,05 | 22.3 | АО «Иркутская электросетевая компания» Филиал "Северные электрические сети" | Братск | Бочка металлическая 200 лит. б/у | 951931220000 | Прочее | 2020 | б/у пригодный | Реализация | шт | 72 | 5 297,05 | 22.3 | АО «Иркутская электросетевая компания» Филиал "Северные электрические сети" | Братск | Бочка металлическая 200 лит. б/у | 951931220000 | Прочее | 2020 | б/у пригодный | Реализация | шт | 72 | 5 297,05 | 22.3 | АО «Иркутская электросетевая компания» Филиал "Северные электрические сети" | Братск | Бочка металлическая 200 лит. б/у | 951931220000 | Прочее | 2020 | б/у пригодный | Реализация | шт | 72 | 5 297,05 | 22.3 | АО «Иркутская электросетевая компания» Филиал "Северные электрические сети" | Братск | Бочка металлическая 200 лит. б/у | 951931220000 | Прочее | 2020 | б/у пригодный | Реализация | шт | 72 | 5 297,05 | 22.3 | АО «Иркутская электросетевая компания» Филиал "Северные электрические сети" | Братск | Бочка металлическая 200 лит. б/у | 951931220000 | Прочее | 2020 | б/у пригодный | Реализация | шт | 72 | 5 297,05 | 22.3 | АО «Иркутская электросетевая компания» Филиал "Северные электрические сети" | Братск | Бочка металлическая 200 лит. б/у | 951931220000 | Прочее | 2020 | б/у пригодный | Реализация | шт | 72 | 5 297,05 | 22.3 | АО «Иркутская электросетевая компания» Филиал "Северные электрические сети" | Братск | Бочка металлическая 200 лит. б/у | 951931220000 | Прочее | 2020 | б/у пригодный | Реализация | шт | 72 | 5 297,05 | 22.3 | АО «Иркутская электросетевая компания» Филиал "Северные электрические сети" | Братск | Бочка металлическая 200 лит. б/у | 951931220000 | Прочее | 2020 | б/у пригодный | Реализация | шт | 72 | 5 297,05 | 22.3 | АО «Иркутская электросетевая компания» Филиал "Северные электрические сети" | Братск | Бочка металлическая 200 лит. б/у | 951931220000 | Прочее | 2020 | б/у пригодный | Реализация | шт | 72 | 5 297,05 | 22.3 | АО «Иркутская электросетевая компания» Филиал "Северные электрические сети" | Братск | Бочка металлическая 200 лит. б/у | 951931220000 | Прочее | 2020 | б/у пригодный | Реализация | шт | 72 | 5 297,05 | 22.3 | АО «Иркутская электросетевая компания» Филиал "Северные электрические сети" | Братск | Бочка металлическая 200 лит. б/у | 951931220000 | Прочее | 2020 | б/у пригодный | Реализация | шт | 72 | 5 297,05 | 22.3 | АО «Иркутская электросетевая компания» Филиал "Северные электрические сети" | Братск | Бочка металлическая 200 лит. б/у | 951931220000 | Прочее | 2020 | б/у пригодный | Реализация | шт | 72 | 5 297,05 | 22.3 | АО «Иркутская электросетевая компания» Филиал "Северные электрические сети" | Братск | Бочка металлическая 200 лит. б/у | 951931220000 | Прочее | 2020 | б/у пригодный | Реализация | шт | 72 | 5 297,05 | 22.3 | АО «Иркутская электросетевая компания» Филиал "Северные электрические сети" | Братск | Бочка металлическая 200 лит. б/у | 951931220000 | Прочее | 2020 | б/у пригодный | Реализация | шт | 72 | 5 297,05 | 22.3 | АО «Иркутская электросетевая компания» Филиал "Северные электрические сети" | Братск | Бочка металлическая 200 лит. б/у | 951931220000 | Прочее | 2020 | б/у пригодный | Реализация | шт | 72 | 5 297,05 | 22.3 | АО «Иркутская электросетевая компания» Филиал "Северные электрические сети" | Братск | Бочка металлическая 200 лит. б/у | 951931220000 | Прочее | 2020 | б/у пригодный | Реализация | шт | 72 | 5 297,05 | 22.3 | АО «Иркутская электросетевая компания» Филиал "Северные электрические сети" | Братск | Бочка металлическая 200 лит. б/у | 951931220000 | Прочее | 2020 | б/у пригодный | Реализация | шт | 72 | 5 297,05 | 22.3 | АО «Иркутская электросетевая компания» Филиал "Северные электрические сети" | Братск | Бочка металлическая 200 лит. б/у | 951931220000 | Прочее | 2020 | б/у пригодный | Реализация | шт | 72 | 5 297,05 | 22.3 | АО «Иркутская электросетевая компания» Филиал "Северные электрические сети" | Братск | Бочка металлическая 200 лит. б/у | 951931220000 | Прочее | 2020 | б/у пригодный | Реализация | шт | 72 | 5 297,05 | 22.3 | АО «Иркутская электросетевая компания» Филиал "Северные электрические сети" | Братск | Бочка металлическая 200 лит. б/у | 951931220000 | Прочее | 2020 | б/у пригодный | Реализация | шт | 72 | 5 297,05 | 22.3 | АО «Иркутская электросетевая компания» Филиал "Северные электрические сети" | Братск | Бочка металлическая 200 лит. б/у | 951931220000 | Прочее | 2020 | б/у пригодный | Реализация | шт | 72 | 5 297,05 | 22.3 | АО «Иркутская электросетевая компания» Филиал "Северные электрические сети" | Братск | Бочка металлическая 200 лит. б/у | 951931220000 | Прочее | 2020 | б/у пригодный | Реализация | шт | 72 | 5 297,05 | 22.3 | АО «Иркутская электросетевая компания» Филиал "Северные электрические сети" | Братск | Бочка металлическая 200 лит. б/у | 951931220000 | Прочее | 2020 | б/у пригодный | Реализация | шт | 72 | 5 297,05 | 22.3 | АО «Иркутская электросетевая компания» Филиал "Северные электрические сети" | Братск | Бочка металлическая 200 лит. б/у | 951931220000 | Прочее | 2020 | б/у пригодный | Реализация | шт | 72 | 5 297,05 | 22.3 | АО «Иркутская электросетевая компания» Филиал "Северные электрические сети" | Братск | Бочка металлическая 200 лит. б/у | 951931220000 | Прочее | 2020 | б/у пригодный | Реализация | шт | 72 | 5 297,05 | 22.3 | АО «Иркутская электросетевая компания» Филиал "Северные электрические сети" | Братск | Бочка металлическая 200 лит. б/у | 951931220000 | Прочее | 2020 | б/у пригодный | Реализация | шт | 72 | 5 297,05 | 22.3 | АО «Иркутская электросетевая компания» Филиал "Северные электрические сети" | Братск | Бочка металлическая 200 лит. б/у | 951931220000 | Прочее | 2020 | б/у пригодный | Реализация | шт | 72 | 5 297,05 | 22.3 | АО «Иркутская электросетевая компания» Филиал "Северные электрические сети" | Братск | Бочка металлическая 200 лит. б/у | 951931220000 | Прочее | 2020 | б/у пригодный | Реализация | шт | 72 | 5 297,05 | 22.3 | АО «Иркутская электросетевая компания» Филиал "Северные электрические сети" | Братск | Бочка металлическая 200 лит. б/у | 951931220000 | Прочее | 2020 | б/у пригодный | Реализация | шт | 72 | 5 297,05 | 22.3 | АО «Иркутская электросетевая компания» Филиал "Северные электрические сети" | Братск | Бочка металлическая 200 лит. б/у | 951931220000 | Прочее | 2020 | б/у пригодный | Реализация | шт | 72 | 5 297,05 | 22.3 | АО «Иркутская электросетевая компания» Филиал "Северные электрические сети" | Братск | Бочка металлическая 200 лит. б/у | 951931220000 | Прочее | 2020 | б/у пригодный | Реализация | шт | 72 | 5 297,05 | 22.3 | АО «Иркутская электросетевая компания» Филиал "Северные электрические сети" | Братск | Бочка металлическая 200 лит. б/у | 951931220000 | Прочее | 2020 | б/у пригодный | Реализация | шт | 72 | 5 297,05 | 22.3 | АО «Иркутская электросетевая компания» Филиал "Северные электрические сети" | Братск | Бочка металлическая 200 лит. б/у | 951931220000 | Прочее | 2020 | б/у пригодный | Реализация | шт | 72 | 5 297,05 | 22.3 | АО «Иркутская электросетевая компания» Филиал "Северные электрические сети" | Братск | Бочка металлическая 200 лит. б/у | 951931220000 | Прочее | 2020 | б/у пригодный | Реализация | шт | 72 | 5 297,05 | 22.3 | АО «Иркутская электросетевая компания» Филиал "Северные электрические сети" | Братск | Бочка металлическая 200 лит. б/у | 951931220000 | Прочее | 2020 | б/у пригодный | Реализация | шт | 72 | 5 297,05 | 22.3 | АО «Иркутская электросетевая компания» Филиал "Северные электрические сети" | Братск | Бочка металлическая 200 лит. б/у | 951931220000 | Прочее | 2020 | б/у пригодный | Реализация | шт | 72 | 5 297,05 | 22.3 | АО «Иркутская электросетевая компания» Филиал "Северные электрические сети" | Братск | Бочка металлическая 200 лит. б/у | 951931220000 | Прочее | 2020 | б/у пригодный | Реализация | шт | 72 | 5 297,05 | 22.3 | АО «Иркутская электросетевая компания» Филиал "Северные электрические сети" | Братск | Бочка металлическая 200 лит. б/у | 951931220000 | Прочее | 2020 | б/у пригодный | Реализация | шт | 72 | 5 297,05 | 22.3 | АО «Иркутская электросетевая компания» Филиал "Северные электрические сети" | Братск | Бочка металлическая 200 лит. б/у | 951931220000 | Прочее | 2020 | б/у пригодный | Реализация | шт | 72 | 5 297,05 | 22.3 | АО «Иркутская электросетевая компания» Филиал "Северные электрические сети" | Братск | Бочка металлическая 200 лит. б/у | 951931220000 | Прочее | 2020 | б/у пригодный | Реализация | шт | 72 | 5 297,05 | 22.3 | АО «Иркутская электросетевая компания» Филиал "Северные электрические сети" | Братск | Бочка металлическая 200 лит. б/у | 951931220000 | Прочее | 2020 | б/у пригодный | Реализация | шт | 72 | 5 297,05 | 22.3 | АО «Иркутская электросетевая компания» Филиал "Северные электрические сети" | Братск | Бочка металлическая 200 лит. б/у | 951931220000 | Прочее | 2020 | б/у пригодный | Реализация | шт | 72 | 5 297,05 | 22.3 | АО «Иркутская электросетевая компания» Филиал "Северные электрические сети" | Братск | Бочка металлическая 200 лит. б/у | 951931220000 | Прочее | 2020 | б/у пригодный | Реализация | шт | 72 | 5 297,05 | 22.3 | АО «Иркутская электросетевая компания» Филиал "Северные электрические сети" | Братск | Бочка металлическая 200 лит. б/у | 951931220000 | Прочее | 2020 | б/у пригодный | Реализация | шт | 72 | 5 297,05 | 22.3 | АО «Иркутская электросетевая компания» Филиал "Северные электрические сети" | Братск | Бочка металлическая 200 лит. б/у | 951931220000 | Прочее | 2020 | б/у пригодный | Реализация | шт | 72 | 5 297,05 | 22.3 | АО «Иркутская электросетевая компания» Филиал "Северные электрические сети" | Братск | Бочка металлическая 200 лит. б/у | 951931220000 | Прочее | 2020 | б/у пригодный | Реализация | шт | 72 | 5 297,05 | 22.3 | АО «Иркутская электросетевая компания» Филиал "Северные электрические сети" | Братск | Бочка металлическая 200 лит. б/у | 951931220000 | Прочее | 2020 | б/у пригодный | Реализация | шт | 72 | 5 297,05 | 22.3 | АО «Иркутская электросетевая компания» Филиал "Северные электрические сети" | Братск | Бочка металлическая 200 лит. б/у | 951931220000 | Прочее | 2020 | б/у пригодный | Реализация | шт | 72 | 5 297,05 | 22.3 | АО «Иркутская электросетевая компания» Филиал "Северные электрические сети" | Братск | Бочка металлическая 200 лит. б/у | 951931220000 | Прочее | 2020 | б/у пригодный | Реализация | шт | 72 | 5 297,05 | 22.3 | АО «Иркутская электросетевая компания» Филиал "Северные электрические сети" | Братск | Бочка металлическая 200 лит. б/у | 951931220000 | Прочее | 2020 | б/у пригодный | Реализация | шт | 72 | 5 297,05 | 22.3 | АО «Иркутская электросетевая компания» Филиал "Северные электрические сети" | Братск | Бочка металлическая 200 лит. б/у | 951931220000 | Прочее | 2020 | б/у пригодный | Реализация | шт | 72 | 5 297,05 | 22.3 | АО «Иркутская электросетевая компания» Филиал "Северные электрические сети" | Братск | Бочка металлическая 200 лит. б/у | 951931220000 | Прочее | 2020 | б/у пригодный | Реализация | шт | 72 | 5 297,05 | 22.3 | АО «Иркутская электросетевая компания» Филиал "Северные электрические сети" | Братск | Бочка металлическая 200 лит. б/у | 951931220000 | Прочее | 2020 | б/у пригодный | Реализация | шт | 72 | 5 297,05 | 22.3 | АО «Иркутская электросетевая компания» Филиал "Северные электрические сети" | Братск | Бочка металлическая 200 лит. б/у | 951931220000 | Прочее | 2020 | б/у пригодный | Реализация | шт | 72 | 5 297,05 | 22.3 | АО «Иркутская электросетевая компания» Филиал "Северные электрические сети" | Братск | Бочка металлическая 200 лит. б/у | 951931220000 | Прочее | 2020 | б/у пригодный | Реализация | шт | 72 | 5 297,05 | 22.3 | АО «Иркутская электросетевая компания» Филиал "Северные электрические сети" | Братск | Бочка металлическая 200 лит. б/у | 951931220000 | Прочее | 2020 | б/у пригодный | Реализация | шт | 72 | 5 297,05 | 22.3 | АО «Иркутская электросетевая компания» Филиал "Северные электрические сети" | Братск | Бочка металлическая 200 лит. б/у | 951931220000 | Прочее | 2020 | б/у пригодный | Реализация | шт | 72 | 5 297,05 | 22.3 | АО «Иркутская электросетевая компания» Филиал "Северные электрические сети" | Братск | Бочка металлическая 200 лит. б/у | 951931220000 | Прочее | 2020 | б/у пригодный | Реализация | шт | 72 | 5 297,05 | 22.3 | АО «Иркутская электросетевая компания» Филиал "Северные электрические сети" | Братск | Бочка металлическая 200 лит. б/у | 951931220000 | Прочее | 2020 | б/у пригодный | Реализация | шт | 72 | 5 297,05 | 22.3 | АО «Иркутская электросетевая компания» Филиал "Северные электрические сети" | Братск | Бочка металлическая 200 лит. б/у | 951931220000 | Прочее | 2020 | б/у пригодный | Реализация | шт | 72 | 5 297,05 | 22.3 | АО «Иркутская электросетевая компания» Филиал "Северные электрические сети" | Братск | Бочка металлическая 200 лит. б/у | 951931220000 | Прочее | 2020 | б/у пригодный | Реализация | шт | 72 | 5 297,05 | 22.3 | АО «Иркутская электросетевая компания» Филиал "Северные электрические сети" | Братск | Бочка металлическая 200 лит. б/у | 951931220000 | Прочее | 2020 | б/у пригодный | Реализация | шт | 72 | 5 297,05 | 22.3 | АО «Иркутская электросетевая компания» Филиал "Северные электрические сети" | Братск | Бочка металлическая 200 лит. б/у | 951931220000 | Прочее | 2020 | б/у пригодный | Реализация | шт | 72 | 5 297,05 | 22.3 | АО «Иркутская электросетевая компания» Филиал "Северные электрические сети" | Братск | Бочка металлическая 200 лит. б/у | 951931220000 | Прочее | 2020 | б/у пригодный | Реализация | шт | 72 | 5 297,05 | 22.3 | АО «Иркутская электросетевая компания» Филиал "Северные электрические сети" | Братск | Бочка металлическая 200 лит. б/у | 951931220000 | Прочее | 2020 | б/у пригодный | Реализация | шт | 72 | 5 297,05 | 22.3 | АО «Иркутская электросетевая компания» Филиал "Северные электрические сети" | Братск | Бочка металлическая 200 лит. б/у | 951931220000 | Прочее | 2020 | б/у пригодный | Реализация | шт | 72 | 5 297,05 | 22.3 | АО «Иркутская электросетевая компания» Филиал "Северные электрические сети" | Братск | Бочка металлическая 200 лит. б/у | 951931220000 | Прочее | 2020 | б/у пригодный | Реализация | шт | 72 | 5 297,05 | 22.3 | АО «Иркутская электросетевая компания» Филиал "Северные электрические сети" | Братск | Бочка металлическая 200 лит. б/у | 951931220000 | Прочее | 2020 | б/у пригодный | Реализация | шт | 72 | 5 297,05 | 22.3 | АО «Иркутская электросетевая компания» Филиал "Северные электрические сети" | Братск | Бочка металлическая 200 лит. б/у | 951931220000 | Прочее | 2020 | б/у пригодный | Реализация | шт | 72 | 5 297,05 | 22.3 | АО «Иркутская электросетевая компания» Филиал "Северные электрические сети" | Братск | Бочка металлическая 200 лит. б/у | 951931220000 | Прочее | 2020 | б/у пригодный | Реализация | шт | 72 | 5 297,05 | 22.3 | АО «Иркутская электросетевая компания» Филиал "Северные электрические сети" | Братск | Бочка металлическая 200 лит. б/у | 951931220000 | Прочее | 2020 | б/у пригодный | Реализация | шт | 72 | 5 297,05 | 22.3 | АО «Иркутская электросетевая компания» Филиал "Северные электрические сети" | Братск | Бочка металлическая 200 лит. б/у | 951931220000 | Прочее | 2020 | б/у пригодный | Реализация | шт | 72 | 5 297,05 | 22.3 | АО «Иркутская электросетевая компания» Филиал "Северные электрические сети" | Братск | Бочка металлическая 200 лит. б/у | 951931220000 | Прочее | 2020 | б/у пригодный | Реализация | шт | 72 | 5 297,05 | 22.3 | АО «Иркутская электросетевая компания» Филиал "Северные электрические сети" | Братск | Бочка металлическая 200 лит. б/у | 951931220000 | Прочее | 2020 | б/у пригодный | Реализация | шт | 72 | 5 297,05 | 22.3 | АО «Иркутская электросетевая компания» Филиал "Северные электрические сети" | Братск | Бочка металлическая 200 лит. б/у | 951931220000 | Прочее | 2020 | б/у пригодный | Реализация | шт | 72 | 5 297,05 | 22.3 | АО «Иркутская электросетевая компания» Филиал "Северные электрические сети" | Братск | Бочка металлическая 200 лит. б/у | 951931220000 | Прочее | 2020 | б/у пригодный | Реализация | шт | 72 | 5 297,05 | 22.3 | АО «Иркутская электросетевая компания» Филиал "Северные электрические сети" | Братск | Бочка металлическая 200 лит. б/у | 951931220000 | Прочее | 2020 | б/у пригодный | Реализация | шт | 72 | 5 297,05 | 22.3 | АО «Иркутская электросетевая компания» Филиал "Северные электрические сети" | Братск | Бочка металлическая 200 лит. б/у | 951931220000 | Прочее | 2020 | б/у пригодный | Реализация | шт | 72 | 5 297,05 | 22.3 | АО «Иркутская электросетевая компания» Филиал "Северные электрические сети" | Братск | Бочка металлическая 200 лит. б/у | 951931220000 | Прочее | 2020 | б/у пригодный | Реализация | шт | 72 | 5 297,05 | 22.3 | АО «Иркутская электросетевая компания» Филиал "Северные электрические сети" | Братск | Бочка металлическая 200 лит. б/у | 951931220000 | Прочее | 2020 | б/у пригодный | Реализация | шт | 72 | 5 297,05 | 22.3 | АО «Иркутская электросетевая компания» Филиал "Северные электрические сети" | Братск | Бочка металлическая 200 лит. б/у | 951931220000 | Прочее | 2020 | б/у пригодный | Реализация | шт | 72 | 5 297,05 | 22.3 | АО «Иркутская электросетевая компания» Филиал "Северные электрические сети" | Братск | Бочка металлическая 200 лит. б/у | 951931220000 | Прочее | 2020 | б/у пригодный | Реализация | шт | 72 | 5 297,05 | 22.3 | АО «Иркутская электросетевая компания» Филиал "Северные электрические сети" | Братск | Бочка металлическая 200 лит. б/у | 951931220000 | Прочее | 2020 | б/у пригодный | Реализация | шт | 72 | 5 297,05 | 22.3 | АО «Иркутская электросетевая компания» Филиал "Северные электрические сети" | Братск | Бочка металлическая 200 лит. б/у | 951931220000 | Прочее | 2020 | б/у пригодный | Реализация | шт | 72 | 5 297,05 | 22.3 | АО «Иркутская электросетевая компания» Филиал "Северные электрические сети" | Братск | Бочка металлическая 200 лит. б/у | 951931220000 | Прочее | 2020 | б/у пригодный | Реализация | шт | 72 | 5 297,05 | 22.3 | АО «Иркутская электросетевая компания» Филиал "Северные электрические сети" | Братск | Бочка металлическая 200 лит. б/у | 951931220000 | Прочее | 2020 | б/у пригодный | Реализация | шт | 72 | 5 297,05 | 22.3 | АО «Иркутская электросетевая компания» Филиал "Северные электрические сети" | Братск | Бочка металлическая 200 лит. б/у | 951931220000 | Прочее | 2020 | б/у пригодный | Реализация | шт | 72 | 5 297,05 | 22.3 | АО «Иркутская электросетевая компания» Филиал "Северные электрические сети" | Братск | Бочка металлическая 200 лит. б/у | 951931220000 | Прочее | 2020 | б/у пригодный | Реализация | шт | 72 | 5 297,05 | 22.3 | АО «Иркутская электросетевая компания» Филиал "Северные электрические сети" | Братск | Бочка металлическая 200 лит. б/у | 951931220000 | Прочее | 2020 | б/у пригодный | Реализация | шт | 72 | 5 297,05 | 22.3 | АО «Иркутская электросетевая компания» Филиал "Северные электрические сети" | Братск | Бочка металлическая 200 лит. б/у | 951931220000 | Прочее | 2020 | б/у пригодный | Реализация | шт | 72 | 5 297,05 | 22.3 | АО «Иркутская электросетевая компания» Филиал "Северные электрические сети" | Братск | Бочка металлическая 200 лит. б/у | 951931220000 | Прочее | 2020 | б/у пригодный | Реализация | шт | 72 | 5 297,05 | 22.3 | АО «Иркутская электросетевая компания» Филиал "Северные электрические сети" | Братск | Бочка металлическая 200 лит. б/у | 951931220000 | Прочее | 2020 | б/у пригодный | Реализация | шт | 72 | 5 297,05 | 22.3 | АО «Иркутская электросетевая компания» Филиал "Северные электрические сети" | Братск | Бочка металлическая 200 лит. б/у | 951931220000 | Прочее | 2020 | б/у пригодный | Реализация | шт | 72 | 5 297,05 | 22.3 | АО «Иркутская электросетевая компания» Филиал "Северные электрические сети" | Братск | Бочка металлическая 200 лит. б/у | 951931220000 | Прочее | 2020 | б/у пригодный | Реализация | шт | 72 | 5 297,05 | 22.3 | АО «Иркутская электросетевая компания» Филиал "Северные электрические сети" | Братск | Бочка металлическая 200 лит. б/у | 951931220000 | Прочее | 2020 | б/у пригодный | Реализация | шт | 72 | 5 297,05 | 22.3 | АО «Иркутская электросетевая компания» Филиал "Северные электрические сети" | Братск | Бочка металлическая 200 лит. б/у | 951931220000 | Прочее | 2020 | б/у пригодный | Реализация | шт | 72 | 5 297,05 | 22.3 | АО «Иркутская электросетевая компания» Филиал "Северные электрические сети" | Братск | Бочка металлическая 200 лит. б/у | 951931220000 | Прочее | 2020 | б/у пригодный | Реализация | шт | 72 | 5 297,05 | 22.3 | АО «Иркутская электросетевая компания» Филиал "Северные электрические сети" | Братск | Бочка металлическая 200 лит. б/у | 951931220000 | Прочее | 2020 | б/у пригодный | Реализация | шт | 72 | 5 297,05 | 22.3 | АО «Иркутская электросетевая компания» Филиал "Северные электрические сети" | Братск | Бочка металлическая 200 лит. б/у | 951931220000 | Прочее | 2020 | б/у пригодный | Реализация | шт | 72 | 5 297,05 | 22.3 | АО «Иркутская электросетевая компания» Филиал "Северные электрические сети" | Братск | Бочка металлическая 200 лит. б/у | 951931220000 | Прочее | 2020 | б/у пригодный | Реализация | шт | 72 | 5 297,05 | 22.3 | АО «Иркутская электросетевая компания» Филиал "Северные электрические сети" | Братск | Бочка металлическая 200 лит. б/у | 951931220000 | Прочее | 2020 | б/у пригодный | Реализация | шт | 72 | 5 297,05 | 22.3 | АО «Иркутская электросетевая компания» Филиал "Северные электрические сети" | Братск | Бочка металлическая 200 лит. б/у | 951931220000 | Прочее | 2020 | б/у пригодный | Реализация | шт | 72 | 5 297,05 | 22.3 | АО «Иркутская электросетевая компания» Филиал "Северные электрические сети" | Братск | Бочка металлическая 200 лит. б/у | 951931220000 | Прочее | 2020 | б/у пригодный | Реализация | шт | 72 | 5 297,05 | 22.3 | АО «Иркутская электросетевая компания» Филиал "Северные электрические сети" | Братск | Бочка металлическая 200 лит. б/у | 951931220000 | Прочее | 2020 | б/у пригодный | Реализация | шт | 72 | 5 297,05 | 22.3 | АО «Иркутская электросетевая компания» Филиал "Северные электрические сети" | Братск | Бочка металлическая 200 лит. б/у | 951931220000 | Прочее | 2020 | б/у пригодный | Реализация | шт | 72 | 5 297,05 | 22.3 | АО «Иркутская электросетевая компания» Филиал "Северные электрические сети" | Братск | Бочка металлическая 200 лит. б/у | 951931220000 | Прочее | 2020 | б/у пригодный | Реализация | шт | 72 | 5 297,05 | 22.3 | АО «Иркутская электросетевая компания» Филиал "Северные электрические сети" | Братск | Бочка металлическая 200 лит. б/у | 951931220000 | Прочее | 2020 | б/у пригодный | Реализация | шт | 72 | 5 297,05 | 22.3 | АО «Иркутская электросетевая компания» Филиал "Северные электрические сети" | Братск | Бочка металлическая 200 лит. б/у | 951931220000 | Прочее | 2020 | б/у пригодный | Реализация | шт | 72 | 5 297,05 | 22.3 | АО «Иркутская электросетевая компания» Филиал "Северные электрические сети" | Братск | Бочка металлическая 200 лит. б/у | 951931220000 | Прочее | 2020 | б/у пригодный | Реализация | шт | 72 | 5 297,05 | 22.3 | АО «Иркутская электросетевая компания» Филиал "Северные электрические сети" | Братск | Бочка металлическая 200 лит. б/у | 951931220000 | Прочее | 2020 | б/у пригодный | Реализация | шт | 72 | 5 297,05 | 22.3 | АО «Иркутская электросетевая компания» Филиал "Северные электрические сети" | Братск | Бочка металлическая 200 лит. б/у | 951931220000 | Прочее | 2020 | б/у пригодный | Реализация | шт | 72 | 5 297,05 | 22.3 | АО «Иркутская электросетевая компания» Филиал "Северные электрические сети" | Братск | Бочка металлическая 200 лит. б/у | 951931220000 | Прочее | 2020 | б/у пригодный | Реализация | шт | 72 | 5 297,05 | 22.3 | АО «Иркутская электросетевая компания» Филиал "Северные электрические сети" | Братск | Бочка металлическая 200 лит. б/у | 951931220000 | Прочее | 2020 | б/у пригодный | Реализация | шт | 72 | 5 297,05 | 22.3 | АО «Иркутская электросетевая компания» Филиал "Северные электрические сети" | Братск | Бочка металлическая 200 лит. б/у | 951931220000 | Прочее | 2020 | б/у пригодный | Реализация | шт | 72 | 5 297,05 | 22.3 | АО «Иркутская электросетевая компания» Филиал "Северные электрические сети" | Братск | Бочка металлическая 200 лит. б/у | 951931220000 | Прочее | 2020 | б/у пригодный | Реализация | шт | 72 | 5 297,05 | 22.3 | АО «Иркутская электросетевая компания» Филиал "Северные электрические сети" | Братск | Бочка металлическая 200 лит. б/у | 951931220000 | Прочее | 2020 | б/у пригодный | Реализация | шт | 72 | 5 297,05 | 22.3 | АО «Иркутская электросетевая компания» Филиал "Северные электрические сети" | Братск | Бочка металлическая 200 лит. б/у | 951931220000 | Прочее | 2020 | б/у пригодный | Реализация | шт | 72 | 5 297,05 | 22.3 | АО «Иркутская электросетевая компания» Филиал "Северные электрические сети" | Братск | Бочка металлическая 200 лит. б/у | 951931220000 | Прочее | 2020 | б/у пригодный | Реализация | шт | 72 | 5 297,05 | 22.3 | АО «Иркутская электросетевая компания» Филиал "Северные электрические сети" | Братск | Бочка металлическая 200 лит. б/у | 951931220000 | Прочее | 2020 | б/у пригодный | Реализация | шт | 72 | 5 297,05 | 22.3 | АО «Иркутская электросетевая компания» Филиал "Северные электрические сети" | Братск | Бочка металлическая 200 лит. б/у | 951931220000 | Прочее | 2020 | б/у пригодный | Реализация | шт | 72 | 5 297,05 | 22.3 | АО «Иркутская электросетевая компания» Филиал "Северные электрические сети" | Братск | Бочка металлическая 200 лит. б/у | 951931220000 | Прочее | 2020 | б/у пригодный | Реализация | шт | 72 | 5 297,05 | 22.3 | АО «Иркутская электросетевая компания» Филиал "Северные электрические сети" | Братск | Бочка металлическая 200 лит. б/у | 951931220000 | Прочее | 2020 | б/у пригодный | Реализация | шт | 72 | 5 297,05 | 22.3 | АО «Иркутская электросетевая компания» Филиал "Северные электрические сети" | Братск | Бочка металлическая 200 лит. б/у | 951931220000 | Прочее | 2020 | б/у пригодный | Реализация | шт | 72 | 5 297,05 | 22.3 | АО «Иркутская электросетевая компания» Филиал "Северные электрические сети" | Братск | Бочка металлическая 200 лит. б/у | 951931220000 | Прочее | 2020 | б/у пригодный | Реализация | шт | 72 | 5 297,05 | 22.3 | АО «Иркутская электросетевая компания» Филиал "Северные электрические сети" | Братск | Бочка металлическая 200 лит. б/у | 951931220000 | Прочее | 2020 | б/у пригодный | Реализация | шт | 72 | 5 297,05 | 22.3 | АО «Иркутская электросетевая компания» Филиал "Северные электрические сети" | Братск | Бочка металлическая 200 лит. б/у | 951931220000 | Прочее | 2020 | б/у пригодный | Реализация | шт | 72 | 5 297,05 | 22.3 | АО «Иркутская электросетевая компания» Филиал "Северные электрические сети" | Братск | Бочка металлическая 200 лит. б/у | 951931220000 | Прочее | 2020 | б/у пригодный | Реализация | шт | 72 | 5 297,05 | 22.3 | АО «Иркутская электросетевая компания» Филиал "Северные электрические сети" | Братск | Бочка металлическая 200 лит. б/у | 951931220000 | Прочее | 2020 | б/у пригодный | Реализация | шт | 72 | 5 297,05 | 22.3 | АО «Иркутская электросетевая компания» Филиал "Северные электрические сети" | Братск | Бочка металлическая 200 лит. б/у | 951931220000 | Прочее | 2020 | б/у пригодный | Реализация | шт | 72 | 5 297,05 | 22.3 | АО «Иркутская электросетевая компания» Филиал "Северные электрические сети" | Братск | Бочка металлическая 200 лит. б/у | 951931220000 | Прочее | 2020 | б/у пригодный | Реализация | шт | 72 | 5 297,05 | 22.3 | АО «Иркутская электросетевая компания» Филиал "Северные электрические сети" | Братск | Бочка металлическая 200 лит. б/у | 951931220000 | Прочее | 2020 | б/у пригодный | Реализация | шт | 72 | 5 297,05 | 22.3 | АО «Иркутская электросетевая компания» Филиал "Северные электрические сети" | Братск | Бочка металлическая 200 лит. б/у | 951931220000 | Прочее | 2020 | б/у пригодный | Реализация | шт | 72 | 5 297,05 | 22.3 | АО «Иркутская электросетевая компания» Филиал "Северные электрические сети" | Братск | Бочка металлическая 200 лит. б/у | 951931220000 | Прочее | 2020 | б/у пригодный | Реализация | шт | 72 | 5 297,05 | 22.3 | АО «Иркутская электросетевая компания» Филиал "Северные электрические сети" | Братск | Бочка металлическая 200 лит. б/у | 951931220000 | Прочее | 2020 | б/у пригодный | Реализация | шт | 72 | 5 297,05 | 22.3 | АО «Иркутская электросетевая компания» Филиал "Северные электрические сети" | Братск | Бочка металлическая 200 лит. б/у | 951931220000 | Прочее | 2020 | б/у пригодный | Реализация | шт | 72 | 5 297,05 | 22.3 | АО «Иркутская электросетевая компания» Филиал "Северные электрические сети" | Братск | Бочка металлическая 200 лит. б/у | 951931220000 | Прочее | 2020 | б/у пригодный | Реализация | шт | 72 | 5 297,05 | 22.3 | АО «Иркутская электросетевая компания» Филиал "Северные электрические сети" | Братск | Бочка металлическая 200 лит. б/у | 951931220000 | Прочее | 2020 | б/у пригодный | Реализация | шт | 72 | 5 297,05 | 22.3 | АО «Иркутская электросетевая компания» Филиал "Северные электрические сети" | Братск | Бочка металлическая 200 лит. б/у | 951931220000 | Прочее | 2020 | б/у пригодный | Реализация | шт | 72 | 5 297,05 | 22.3 | АО «Иркутская электросетевая компания» Филиал "Северные электрические сети" | Братск | Бочка металлическая 200 лит. б/у | 951931220000 | Прочее | 2020 | б/у пригодный | Реализация | шт | 72 | 5 297,05 | 22.3 | АО «Иркутская электросетевая компания» Филиал "Северные электрические сети" | Братск | Бочка металлическая 200 лит. б/у | 951931220000 | Прочее | 2020 | б/у пригодный | Реализация | шт | 72 | 5 297,05 | 22.3 | АО «Иркутская электросетевая компания» Филиал "Северные электрические сети" | Братск | Бочка металлическая 200 лит. б/у | 951931220000 | Прочее | 2020 | б/у пригодный | Реализация | шт | 72 | 5 297,05 | 22.3 | АО «Иркутская электросетевая компания» Филиал "Северные электрические сети" | Братск | Бочка металлическая 200 лит. б/у | 951931220000 | Прочее | 2020 | б/у пригодный | Реализация | шт | 72 | 5 297,05 | 22.3 | АО «Иркутская электросетевая компания» Филиал "Северные электрические сети" | Братск | Бочка металлическая 200 лит. б/у | 951931220000 | Прочее | 2020 | б/у пригодный | Реализация | шт | 72 | 5 297,05 | 22.3 | АО «Иркутская электросетевая компания» Филиал "Северные электрические сети" | Братск | Бочка металлическая 200 лит. б/у | 951931220000 | Прочее | 2020 | б/у пригодный | Реализация | шт | 72 | 5 297,05 | 22.3 | АО «Иркутская электросетевая компания» Филиал "Северные электрические сети" | Братск | Бочка металлическая 200 лит. б/у | 951931220000 | Прочее | 2020 | б/у пригодный | Реализация | шт | 72 | 5 297,05 | 22.3 | АО «Иркутская электросетевая компания» Филиал "Северные электрические сети" | Братск | Бочка металлическая 200 лит. б/у | 951931220000 | Прочее | 2020 | б/у пригодный | Реализация | шт | 72 | 5 297,05 | 22.3 | АО «Иркутская электросетевая компания» Филиал "Северные электрические сети" | Братск | Бочка металлическая 200 лит. б/у | 951931220000 | Прочее | 2020 | б/у пригодный | Реализация | шт | 72 | 5 297,05 | 22.3 | АО «Иркутская электросетевая компания» Филиал "Северные электрические сети" | Братск | Бочка металлическая 200 лит. б/у | 951931220000 | Прочее | 2020 | б/у пригодный | Реализация | шт | 72 | 5 297,05 | 22.3 | АО «Иркутская электросетевая компания» Филиал "Северные электрические сети" | Братск | Бочка металлическая 200 лит. б/у | 951931220000 | Прочее | 2020 | б/у пригодный | Реализация | шт | 72 | 5 297,05 | 22.3 | АО «Иркутская электросетевая компания» Филиал "Северные электрические сети" | Братск | Бочка металлическая 200 лит. б/у | 951931220000 | Прочее | 2020 | б/у пригодный | Реализация | шт | 72 | 5 297,05 | 22.3 | АО «Иркутская электросетевая компания» Филиал "Северные электрические сети" | Братск | Бочка металлическая 200 лит. б/у | 951931220000 | Прочее | 2020 | б/у пригодный | Реализация | шт | 72 | 5 297,05 | 22.3 | АО «Иркутская электросетевая компания» Филиал "Северные электрические сети" | Братск | Бочка металлическая 200 лит. б/у | 951931220000 | Прочее | 2020 | б/у пригодный | Реализация | шт | 72 | 5 297,05 | 22.3 | АО «Иркутская электросетевая компания» Филиал "Северные электрические сети" | Братск | Бочка металлическая 200 лит. б/у | 951931220000 | Прочее | 2020 | б/у пригодный | Реализация | шт | 72 | 5 297,05 | 22.3 | АО «Иркутская электросетевая компания» Филиал "Северные электрические сети" | Братск | Бочка металлическая 200 лит. б/у | 951931220000 | Прочее | 2020 | б/у пригодный | Реализация | шт | 72 | 5 297,05 | 22.3 | АО «Иркутская электросетевая компания» Филиал "Северные электрические сети" | Братск | Бочка металлическая 200 лит. б/у | 951931220000 | Прочее | 2020 | б/у пригодный | Реализация | шт | 72 | 5 297,05 | 22.3 | АО «Иркутская электросетевая компания» Филиал "Северные электрические сети" | Братск | Бочка металлическая 200 лит. б/у | 951931220000 | Прочее | 2020 | б/у пригодный | Реализация | шт | 72 | 5 297,05 | 22.3 | АО «Иркутская электросетевая компания» Филиал "Северные электрические сети" | Братск | Бочка металлическая 200 лит. б/у | 951931220000 | Прочее | 2020 | б/у пригодный | Реализация | шт | 72 | 5 297,05 | 22.3 | АО «Иркутская электросетевая компания» Филиал "Северные электрические сети" | Братск | Бочка металлическая 200 лит. б/у | 951931220000 | Прочее | 2020 | б/у пригодный | Реализация | шт | 72 | 5 297,05 | 22.3 | АО «Иркутская электросетевая компания» Филиал "Северные электрические сети" | Братск | Бочка металлическая 200 лит. б/у | 951931220000 | Прочее | 2020 | б/у пригодный | Реализация | шт | 72 | 5 297,05 | 22.3 | АО «Иркутская электросетевая компания» Филиал "Северные электрические сети" | Братск | Бочка металлическая 200 лит. б/у | 951931220000 | Прочее | 2020 | б/у пригодный | Реализация | шт | 72 | 5 297,05 | 22.3 | АО «Иркутская электросетевая компания» Филиал "Северные электрические сети" | Братск | Бочка металлическая 200 лит. б/у | 951931220000 | Прочее | 2020 | б/у пригодный | Реализация | шт | 72 | 5 297,05 | 22.3 | АО «Иркутская электросетевая компания» Филиал "Северные электрические сети" | Братск | Бочка металлическая 200 лит. б/у | 951931220000 | Прочее | 2020 | б/у пригодный | Реализация | шт | 72 | 5 297,05 | 22.3 | АО «Иркутская электросетевая компания» Филиал "Северные электрические сети" | Братск | Бочка металлическая 200 лит. б/у | 951931220000 | Прочее | 2020 | б/у пригодный | Реализация | шт | 72 | 5 297,05 | 22.3 | АО «Иркутская электросетевая компания» Филиал "Северные электрические сети" | Братск | Бочка металлическая 200 лит. б/у | 951931220000 | Прочее | 2020 | б/у пригодный | Реализация | шт | 72 | 5 297,05
9.3.1 | АО «Иркутская электросетевая компания» Филиал "Центральные электрические сети" | Тыреть | Трансформатор напряжения НДЕ-568 б/у | К80000000003 | Высоковольтное оборудование | 2019-07-02 | б/у непригодный |  |  |  | вовлечение/реализация | шт | 2
9.3.2 | АО «Иркутская электросетевая компания» Филиал "Центральные электрические сети" | АВСР территория АЭХК Ангарск | АНОДНОЕ СЕРЕБРО | 351150490000 | драгметал | 2013-09-01 | новый пригодный |  |  |  | вовлечение/реализация | кг | 3.328
9.3.3 | АО «Иркутская электросетевая компания» Филиал "Центральные электрические сети" | Кутулик | Провод высокотемпературный АССС Amsterdam | 351160210000 | Прочее | 2018-12-31 | новый пригодный |  |  |  | вовлечение/реализация | м | 1573
9.3.4 | АО «Иркутская электросетевая компания» Филиал "Центральные электрические сети" | АВСР территория АЭХК Ангарск | Изолятор ПС 160, б/у | 954902640000 | Высоковольтное оборудование | 2019-08-31 | б/у пригодный |  |  |  | вовлечение/реализация | шт | 388
9.3.5 | АО «Иркутская электросетевая компания» Филиал "Центральные электрические сети" | АВСР территория АЭХК Ангарск | Изоляторы ПCС-70Б б/у | Б30400230000 | Прочее | 2019-08-31 | б/у пригодный |  |  |  | вовлечение/реализация | шт | 230
9.3.6 | АО «Иркутская электросетевая компания» Филиал "Центральные электрические сети" | Залари | Счетчик СОЭБ-2ПДР б/у | Г22500510003 | Прочее | 2021-04-20 | б/у пригодный |  |  |  | реализация | шт | 206
9.3.7 | АО «Иркутская электросетевая компания» Филиал "Центральные электрические сети" | Ангарск | Счетчик СОЭБ-2ПДР б/у | Г22500510003 | Прочее | 2021-04-20 | б/у пригодный |  |  |  | реализация | шт | 118
9.3.8 | АО «Иркутская электросетевая компания» Филиал "Центральные электрические сети" | Ангарск | ЗАЖИМ ОТВЕТВИТЕЛЬНЫЙ ОА-95-1 | 233737070000 | Прочее | 2020-07-07 | б/у пригодный |  |  |  | вовлечение/реализация | шт | 35
9.3.9 | АО «Иркутская электросетевая компания» Филиал "Центральные электрические сети" | Залари | крыло переднее левое в сборе 03102-90-8403013-010 | А86135410000 | Прочее | 2022-11-29 | пригодный |  |  |  | вовлечение/реализация | шт | 1
9.3.10 | АО «Иркутская электросетевая компания» Филиал "Центральные электрические сети" | Залари | крыло переднее правое в сборе 03110-00-8403012-010 | А86135490000 | прочие | 2022-11-29 | пригодный |  |  |  | вовлечение/реализация | шт | 1
9.3.11 | АО «Иркутская электросетевая компания» Филиал "Центральные электрические сети" | Белореченск | Выключатель автоматический ВА5735-340010-160А-1600-690АС-УХЛ3-КЭАЗ (Iэл.м.р.=1600А) | В40200780003 | Низковольтное оборудование | 2022-07-19 | новый пригодный |  |  |  | вовлечение/реализация | шт | 3
9.3.12 | АО «Иркутская электросетевая компания» Филиал "Центральные электрические сети" | Белореченск | Выключатель автоматический ВА57Ф35-340010-160А-1600-400AC-УХЛ3 (КЭАЗ) | В40204320001 | Низковольтное оборудование | 2022-09-09 | новый пригодный |  |  |  | вовлечение/реализация | шт | 3
9.3.13 | АО «Иркутская электросетевая компания» Филиал "Центральные электрические сети" | Белореченск | Кабель ВВГнг-LS 4х25 | В50200450001 | Прочее | 2022-11-21 | пригодный |  |  |  | вовлечение/реализация | км | 0.062
9.3.14 | АО «Иркутская электросетевая компания» Филиал "Центральные электрические сети" | Белореченск | Муфта соединительная POLJ-12/3х120-240 10кВ Raychem | В44800490001 | Прочее | 2022-02-15 | новый пригодный |  |  |  | вовлечение/реализация | шт | 2
9.3.15 | АО «Иркутская электросетевая компания» Филиал "Центральные электрические сети" | Кутулик | Подстанция трансформаторная СКТП-63/10(6)/0,4 У1 с ТСЛЗ-63/6 с ПРВТ-10 | 252703430000 | Высоковольтное оборудование | 2014-11-14 | не пригодный |  |  |  | вовлечение/реализация | шт | 2
9.3.16 | АО «Иркутская электросетевая компания» Филиал "Центральные электрические сети" | Кутулик | Трансформатор ТМГ-25-10/0,4 УХЛ1 Y/Yн-0 | 252503550000 | Высоковольтное оборудование | 2016-07-06 | не пригодный |  |  |  | вовлечение/реализация | шт | 1
9.3.17 | АО «Иркутская электросетевая компания» Филиал "Центральные электрические сети" | Кутулик | Трансформатор ТМГ-63-10/0,4 УХЛ1 У/Ун-0 | 252503360000 | Высоковольтное оборудование | 2017-07-25 | не пригодный |  |  |  | вовлечение/реализация | шт | 1
9.3.18 | АО «Иркутская электросетевая компания» Филиал "Центральные электрические сети" | Кутулик | Шкаф учета ЩУ 3/1-0 74 У1 IP54 (по опросному листу ЦЭС) | 348798780000 | высоковольтное оборудование | 2020-11-20 | пригодный |  |  |  | вовлечение/реализация | шт | 1
9.3.19 | АО «Иркутская электросетевая компания» Филиал "Центральные электрические сети" | Тыреть | Провод ПА-500 (т) | ЕА1800000003 | прочее | 2021-12-01 | пригодный |  |  |  | вовлечение/реализация | км | 0.3
9.3.20 | АО «Иркутская электросетевая компания» Филиал "Центральные электрические сети" | Кутулик | Трансформаторы тока ТВ-35-II-Т б/у | 953613510000 | высоковольтное оборудование | 2020-06-22 | пригодный |  |  |  | вовлечение/реализация | шт | 6
10.1.1 | ООО "Иркутскэнергосбыт" ТЦ | Иркутск | 2101 САЛЬНИК ПОЛУОСИ ЗАДНЕГО МОСТА | 180900850000 | Прочее | 1905-07-07 | новый |  |  |  | Реализация | шт. | 10
10.1.2 | ООО "Иркутскэнергосбыт" ТЦ | Иркутск | 2101 СТЕКЛО ВЕТРОВОГО ОКНА | 180900180000 | Прочее | 1905-07-07 | новый |  |  |  | Реализация | шт. | 1
10.1.3 | ООО "Иркутскэнергосбыт" ТЦ | Иркутск | 2101 ЦИЛИНДР СЦЕПЛЕНИЯ ГЛАВНЫЙ | 180901010000 | Прочее | 1905-07-07 | новый |  |  |  | Реализация | шт. | 1
10.1.4 | ООО "Иркутскэнергосбыт" ТЦ | Иркутск | 2103-21041 РЕЗОНАТОР (ИНЖ) 2103-1202005 | 180903580000 | Прочее | 1905-07-07 | новый |  |  |  | Реализация | шт. | 1
10.1.5 | ООО "Иркутскэнергосбыт" | Иркутск | 2106 ОПТИКА БЛИЖНЯЯ 2103 | 180802150000 | Прочее | 1905-07-07 | новый |  |  |  | Реализация | шт. | 4
10.1.6 | ООО "Иркутскэнергосбыт" | Иркутск | 2106 ОПТИКА ДАЛЬНЯЯ 2103 | 180802160000 | Прочее | 1905-07-07 | новый |  |  |  | Реализация | шт. | 4
10.1.7 | ООО "Иркутскэнергосбыт" | Иркутск | 2108 ОПОРА ШАРОВАЯ "ТРЕК" | 180901660000 | Прочее | 1905-07-07 | новый |  |  |  | Реализация | шт. | 2
10.1.8 | ООО "Иркутскэнергосбыт" | Иркутск | 2108 ПОДШИПНИК СТУПИЦЫ ЗАДНЕГО КОЛЕСА 537906 С17 | 180901710000 | Прочее | 1905-07-07 | новый |  |  |  | Реализация | шт. | 1
10.1.9 | ООО "Иркутскэнергосбыт" | Иркутск | 2108 СТОЙКА ПЕРЕДНЯЯ ЛЕВАЯ | 180901870000 | Прочее | 1905-07-07 | новый |  |  |  | Реализация | шт. | 2
10.1.10 | ООО "Иркутскэнергосбыт" | Иркутск | 2108 шланг тормозной передний | 180903400000 | Прочее | 1905-07-07 | новый |  |  |  | Реализация | шт. | 2
10.1.11 | ООО "Иркутскэнергосбыт" | Иркутск | 2108-099 Комплект сцепления KRAFT | 952636830000 | Прочее | 1905-07-07 | новый |  |  |  | Реализация | шт. | 1
10.1.12 | ООО "Иркутскэнергосбыт" | Иркутск | 2121 Сальник ступицы 2121-3103038 | 180903510000 | Прочее | 1905-07-07 | новый |  |  |  | Реализация | шт. | 12
10.1.13 | ООО "Иркутскэнергосбыт" | Иркутск | 2121 ЦИЛИНДР ТОРМОЗНОЙ ГЛАВНЫЙ | 180902240000 | Прочее | 1905-07-07 | новый |  |  |  | Реализация | шт. | 1
10.1.14 | ООО "Иркутскэнергосбыт" | Иркутск | амортизатор газомасляный передний (волга) 03102-00-2905004-551 | 183045440000 | Прочее | 1905-07-07 | новый |  |  |  | Реализация | шт. | 2
10.1.15 | ООО "Иркутскэнергосбыт" | Иркутск | ДИСК ПЕРЕДНЕГО ТОРМОЗА ГАЗЕЛЬ (ШТ) 3302 3501077 | 180109310000 | Прочее | 1905-07-07 | новый |  |  |  | Реализация | шт. | 2
10.1.16 | ООО "Иркутскэнергосбыт" | Иркутск | ЗАМОК ПЕРЕДНЕЙ ДВЕРИ Г-31029 (ЛЕВЫЙ) (ШТ) 24 ( А 197 ) 6105013-30 | 180110110000 | Прочее | 1905-07-07 | новый |  |  |  | Реализация | шт. | 2
10.1.17 | ООО "Иркутскэнергосбыт" | Иркутск | МАНЖЕТА ПОЛУОСИ ВОЛГА (52Х72) ( 2531312-195 ) (ШТ) 12 2401060-20 | 180117350000 | Прочее | 1905-07-07 | новый |  |  |  | Реализация | шт. | 10
10.1.18 | ООО "Иркутскэнергосбыт" | Иркутск | Переключатель подрулевой 2108 | 952615720000 | Прочее | 1905-07-07 | новый |  |  |  | Реализация | шт. | 2
10.1.19 | ООО "Иркутскэнергосбыт" | Иркутск | резонатор в сборе 03110-00-1202008-000 | 183023170000 | Прочее | 1905-07-07 | новый |  |  |  | Реализация | шт. | 1
10.1.20 | ООО "Иркутскэнергосбыт" | Иркутск | Рейка рулевая в сб. 2108-340001210(завод) | 952050020000 | Прочее | 1905-07-07 | новый |  |  |  | Реализация | шт. | 1
10.1.21 | ООО "Иркутскэнергосбыт" | Иркутск | ТРОС РУЧНОГО ТОРМОЗА ВАЗ-2101(длинный) 2101 3508180 | 180904850000 | Прочее | 1905-07-07 | новый |  |  |  | Реализация | шт. | 1
10.1.22 | ООО "Иркутскэнергосбыт" | Иркутск | ТРОС СТОЯНОЧНОГО ТОРМОЗА ПРАВЫЙ Г-3110 (ШТ) 3110 3508180-01 | 180131290000 | Прочее | 1905-07-07 | новый |  |  |  | Реализация | шт. | 1
10.1.23 | ООО "Иркутскэнергосбыт" | Иркутск | ТРУБА ПРИЕМНАЯ ВАЗ-21073 (инжектор) "Ижора" 21073 1203010-11 | 180904420000 | Прочее | 1905-07-07 | новый |  |  |  | Реализация | шт. | 1
10.1.24 | ООО "Иркутскэнергосбыт" | Иркутск | Цилиндр тормозной перед.2101 внутр.лев. | 952616280000 | Прочее | 1905-07-07 | новый |  |  |  | Реализация | шт. | 1
10.1.25 | ООО "Иркутскэнергосбыт" | Иркутск | Цилиндр тормозной перед.2101внешний лев. | 952630020000 | Прочее | 1905-07-07 | новый |  |  |  | Реализация | шт. | 1
10.1.26 | ООО "Иркутскэнергосбыт" | Иркутск | ШАРНИР КАРДАННЫЙ РУЛЕВОЙ КОЛОНКИ В СБ. Г-3110 (ШТ) 3110 3401046 | 180135730000 | Прочее | 1905-07-07 | новый |  |  |  | Реализация | шт. | 2
10.1.27 | ООО "Иркутскэнергосбыт" | Иркутск | ШЛАНГ К СИЛОВОМУ ЦИЛИНДРУ ДЛИННЫЙ Г-66 (ШТ) 3309 70 3408070 | 180137020000 | Прочее | 1905-07-07 | новый |  |  |  | Реализация | шт. | 1
10.1.28 | ООО "Иркутскэнергосбыт" | Иркутск | ШЛАНГ ПЕРЕДНЕГО ТОРМОЗА ВАЗ-2101-07 2101 3506060 | 180904540000 | Прочее | 1905-07-07 | новый |  |  |  | Реализация | шт. | 4
10.1.29 | ООО "Иркутскэнергосбыт" | Иркутск | Шланг тормозной ВАЗ-2110, 2123 задний KRAFT 2123-3506085 | А85369860000 | Прочее | 1905-07-07 | новый |  |  |  | Реализация | шт. | 2
10.1.30 | ООО "Иркутскэнергосбыт" | Иркутск | Шланг тормозной зад.2101-3506085(БРТ) | 952050040000 | Прочее | 1905-07-07 | новый |  |  |  | Реализация | шт. | 2
10.1.31 | ООО "Иркутскэнергосбыт" | Иркутск | Шланг тормозной перед.2101-3506060-01Р(БРТ) | 952050290000 | Прочее | 1905-07-07 | новый |  |  |  | Реализация | шт. | 2
11.1.1 | ООО "Инженерный Центр "Иркутскэнерго" | Усть-Илимск/БСПЛ | Концентратомер КН-2 | 4487 | Прочее | 2012-10-16 | б/у пригодный |  |  |  | Реализация | шт. | 1
11.1.2 | ООО "Инженерный Центр "Иркутскэнерго" | Усть-Илимск/БСПЛ | Термограф М-1 | 4571 | Прочее | 2012-10-16 | б/у пригодный |  |  |  | Реализация | шт. | 1
11.1.3 | ООО "Инженерный Центр "Иркутскэнерго" | Усть-Илимск/БСПЛ | Измеритель уровней электростатических полей СТ-01 | 4144 | Прочее | 2023-10-16 | б/у пригодный |  |  |  | Реализация | шт. | 1
11.1.4 | ООО "Инженерный Центр "Иркутскэнерго" | Ангарск/СНИТО (Сёмкин М.Г.) ТЭЦ-9 | Печь муфельная СНОЛ-2.2.5.2/12,5-И1 | 5533 | Прочее | 2014-01-13 | б/у пригодный |  |  |  | Реализация | шт. | 1
11.1.5 | ООО "Инженерный Центр "Иркутскэнерго" | Ангарск/СНИТО (Сёмкин М.Г.) ТЭЦ-9 | Термометр ТЛ-2М №3, 0...+150 | 5557 | Прочее | 2014-12-15 | б/у пригодный |  |  |  | Реализация | шт. | 7
11.1.6 | ООО "Инженерный Центр "Иркутскэнерго" | Ангарск/СНИТО (Сёмкин М.Г.) ТЭЦ-9 | Термометр ТЛ-2М №4 0…+250 с вл.шк. | 6786 | Прочее | 2014-12-15 | б/у пригодный |  |  |  | Реализация | шт. | 5
11.1.7 | ООО "Инженерный Центр "Иркутскэнерго" | Ангарск/СНИТО (Сёмкин М.Г.) ТЭЦ-9 | Термометр ТЛ-3 №1 0…+450 с вл.шк. | 6788 | Прочее | 2014-12-15 | б/у пригодный |  |  |  | Реализация | шт. | 5
11.1.8 | ООО "Инженерный Центр "Иркутскэнерго" | Ангарск/СНИТО (Сёмкин М.Г.) ТЭЦ-9 | Тиски слесарные 140мм (сталь) ТССН неповорот. | Г75100230000 | Прочее | 2019-05-31 | б/у пригодный |  |  |  | Реализация | шт. | 1
11.1.9 | ООО "Инженерный Центр "Иркутскэнерго" | Ангарск/СНИТО (Сёмкин М.Г.) ТЭЦ-9 | Шкаф вытяжной для муф. печей с вентилятором | 4164 | Прочее | 2014-01-13 | б/у пригодный |  |  |  | Реализация | шт. | 1
11.1.10 | ООО "Инженерный Центр "Иркутскэнерго" | Ангарск/СНИТО (Сёмкин М.Г.) ТЭЦ-9 | Шкаф сушильный Снол 3,5/3,5И1М | 4186 | Прочее | 2014-01-13 | б/у пригодный |  |  |  | Реализация | шт. | 1
11.1.11 | ООО "Инженерный Центр "Иркутскэнерго" | Иркутск/СНИТО (Елманов А.В.) НИТЭЦ | Аппарат телефонный Panasonic KX-DT546RUW | Е61500290002 | Прочее | 2018-12-29 | б/у пригодный |  |  |  | Реализация | шт. | 1
11.1.12 | ООО "Инженерный Центр "Иркутскэнерго" | Иркутск/АСУ ТП (Похоруков В.А.) НИТЭЦ | Авт.выключатель iC60N 2п 10А С арт.№ А9F79210 | 70010067 | Прочее | 2020-09-25 | новый |  |  |  | Реализация | шт. | 1
11.1.13 | ООО "Инженерный Центр "Иркутскэнерго" | Иркутск/АСУ ТП (Похоруков В.А.) НИТЭЦ | Выключатель автоматический модульный 2п 2А ВМ63-2С2-УХЛ3 КЭАЗ арт. 260603 | В40201290010 | Прочее | 2020-09-25 | новый |  |  |  | Реализация | шт. | 180
11.1.14 | ООО "Инженерный Центр "Иркутскэнерго" | Иркутск/АСУ ТП (Похоруков В.А.) НИТЭЦ | Кабель связи витая пара F\UTP кат. 5Е, 4 пары (24AWG), PVC | В51800060005 | Прочее | 2020-09-25 | новый |  |  |  | Реализация | км. | 0.01
11.1.15 | ООО "Инженерный Центр "Иркутскэнерго" | Иркутск/АСУ ТП (Похоруков В.А.) НИТЭЦ | Кнопка черная КЕ-011 1но+1нз исполнение 2 | В40400420003 | Прочее | 2020-09-25 | новый |  |  |  | Реализация | шт. | 4
11.1.16 | ООО "Инженерный Центр "Иркутскэнерго" | Иркутск/АСУ ТП (Похоруков В.А.) НИТЭЦ | Модуль CISCO EHWIC-1GE-SFP-CU | Е01900060002 | Прочее | 2020-09-25 | новый |  |  |  | Реализация | шт. | 2
11.1.17 | ООО "Инженерный Центр "Иркутскэнерго" | Иркутск/АСУ ТП (Похоруков В.А.) НИТЭЦ | Память оперативная DDR3 4Gb Kingmax KM-SD3-1600-4GS RTL PC3-12800 SO-DIMM 204-pin | Е03200160005 | Прочее | 2020-09-25 | новый |  |  |  | Реализация | шт. | 1
11.1.18 | ООО "Инженерный Центр "Иркутскэнерго" | Иркутск/АСУ ТП (Похоруков В.А.) НИТЭЦ | Выключатель автомат. 2-полюсной S202 C25 (арт. 2CDS252001R0254) | 954947250000 | Прочее | 2020-09-25 | новый |  |  |  | Реализация | шт. | 3
11.1.19 | ООО "Инженерный Центр "Иркутскэнерго" | Иркутск/АСУ ТП (Похоруков В.А.) НИТЭЦ | Гнездо для щупа Phoenix Contact PSBJ-URTK 6 RD (арт. 3026719) | 412902330000 | Прочее | 2020-09-25 | новый |  |  |  | Реализация | шт. | 330
11.1.20 | ООО "Инженерный Центр "Иркутскэнерго" | Иркутск/АСУ ТП (Похоруков В.А.) НИТЭЦ | Гнездо для щупа тестера - PSBJ-URTK 6 BU арт. 3026434 | В40600040098 | Прочее | 2020-09-25 | новый |  |  |  | Реализация | шт. | 110
11.1.21 | ООО "Инженерный Центр "Иркутскэнерго" | Иркутск/АСУ ТП (Похоруков В.А.) НИТЭЦ | Гнездо для щупа тестера PSBJ-URTK 6 GN (Phoenix Contact) (арт. 3026418 ) | 412706500000 | Прочее | 2020-09-25 | новый |  |  |  | Реализация | шт. | 330
11.1.22 | ООО "Инженерный Центр "Иркутскэнерго" | Иркутск/АСУ ТП (Похоруков В.А.) НИТЭЦ | Клемма URTK 6 (Phoenix Contact) (арт. 3026272 ) | 411880480000 | Прочее | 2020-09-25 | новый |  |  |  | Реализация | шт. | 1082
11.1.23 | ООО "Инженерный Центр "Иркутскэнерго" | Иркутск/АСУ ТП (Похоруков В.А.) НИТЭЦ | Клемма UT 2,5 Арт.:3044076 | В40600040000 | Прочее | 2020-09-25 | новый |  |  |  | Реализация | шт. | 2076
11.1.24 | ООО "Инженерный Центр "Иркутскэнерго" | Иркутск/АСУ ТП (Похоруков В.А.) НИТЭЦ | Концевая крышка D-UT 2,5/10 Арт.:3047028 | В40600040002 | Прочее | 2020-09-25 | новый |  |  |  | Реализация | шт. | 623
11.1.25 | ООО "Инженерный Центр "Иркутскэнерго" | Иркутск/АСУ ТП (Похоруков В.А.) НИТЭЦ | Концевой стопор CLIPFIX 35 (Phoenix Contact) (арт. 3022218 ) | 412648140000 | Прочее | 2020-09-25 | новый |  |  |  | Реализация | шт. | 674
11.1.26 | ООО "Инженерный Центр "Иркутскэнерго" | Иркутск/АСУ ТП (Похоруков В.А.) НИТЭЦ | Крышка торцевая ATP-URTK/SP Phoenix Contact арт. 0311139 | 343282970000 | Прочее | 2020-09-25 | новый |  |  |  | Реализация | шт. | 650
11.1.27 | ООО "Инженерный Центр "Иркутскэнерго" | Иркутск/АСУ ТП (Похоруков В.А.) НИТЭЦ | Маркировка для клеммных модулей UCT-TM 5 Phoenix Contact 0828734 | ЕЛ2700370000 | Прочее | 2020-09-25 | новый |  |  |  | Реализация | шт. | 110
11.1.28 | ООО "Инженерный Центр "Иркутскэнерго" | Иркутск/АСУ ТП (Похоруков В.А.) НИТЭЦ | Маркировка для клеммных модулей UCT-TM 8 арт.0828740 | ЕЛ2700380000 | Прочее | 2020-09-25 | новый |  |  |  | Реализация | шт. | 30
11.1.29 | ООО "Инженерный Центр "Иркутскэнерго" | Иркутск/АСУ ТП (Похоруков В.А.) НИТЭЦ | Модуль базовый RIF-2-BSC/4X21 арт. 2900932 | В27300020031 | Прочее | 2020-09-25 | новый |  |  |  | Реализация | шт. | 338
11.1.30 | ООО "Инженерный Центр "Иркутскэнерго" | Иркутск/АСУ ТП (Похоруков В.А.) НИТЭЦ | Мостик PSBJ-URTK 6 YE (Phoenix Contact) (арт. 3026405 ) | 412706540000 | Прочее | 2020-09-25 | новый |  |  |  | Реализация | шт. | 330
11.1.31 | ООО "Инженерный Центр "Иркутскэнерго" | Иркутск/АСУ ТП (Похоруков В.А.) НИТЭЦ | Мостик SB 2-8-T (Phoenix Contact) (арт. 3026366 ) | 412706740000 | Прочее | 2020-09-25 | новый |  |  |  | Реализация | шт. | 320
11.1.32 | ООО "Инженерный Центр "Иркутскэнерго" | Иркутск/АСУ ТП (Похоруков В.А.) НИТЭЦ | Переключатель ONWS3PBR 2-х поз. (1-2) (трехуровневый) арт. 9CNB113974R1001 | В40300000018 | Прочее | 2020-09-25 | новый |  |  |  | Реализация | шт. | 81
11.1.33 | ООО "Инженерный Центр "Иркутскэнерго" | Иркутск/АСУ ТП (Похоруков В.А.) НИТЭЦ | Перемычка штекерная FBS10-5 арт.3030213 Phoenix Contact | 343282200000 | Прочее | 2020-09-25 | новый |  |  |  | Реализация | шт. | 110
11.1.34 | ООО "Инженерный Центр "Иркутскэнерго" | Иркутск/АСУ ТП (Похоруков В.А.) НИТЭЦ | Реле одиночное REL-IR2/L-230AC/2X21 арт. 2903668 | В27300020070 | Прочее | 2020-09-25 | новый |  |  |  | Реализация | шт. | 302
11.1.35 | ООО "Инженерный Центр "Иркутскэнерго" | Иркутск/АСУ ТП (Похоруков В.А.) НИТЭЦ | Реле промежуточное РП-25 | 951743900000 | Прочее | 2020-09-25 | новый |  |  |  | Реализация | шт. | 12
11.1.36 | ООО "Инженерный Центр "Иркутскэнерго" | Иркутск/АСУ ТП (Похоруков В.А.) НИТЭЦ | Штекерная перемычка FBS 2-5 (арт.3030161) | 344850280000 | Прочее | 2020-09-25 | новый |  |  |  | Реализация | шт. | 500
11.1.37 | ООО "Инженерный Центр "Иркутскэнерго" | Иркутск/ЭТС (Грищенко С.Б.) НИТЭЦ | Костюм из терм. мат-овс пост защ св-ми (для защ от возд эл. дуги), 10-12 кал/см2, жен, лет, тк х/б с пропиткой, куртка+брюки, 44-46/182-188, ТР ТС 019 | В85102490000 | Прочее | 2021-06-24 | новый |  |  |  | Реализация | компл. | 1
12.1.1 | ООО "ИркутскЭнергоПроект" | Каменск-Уральский, Свердловская область | Истиратель Герцог | Д20400540000 | Прочее | 2019 | б/у пригодный | железо | 30 кг |  | Реализация | шт. | 1
12.1.2 | ООО "ИркутскЭнергоПроект" | Каменск-Уральский, Свердловская область | Лабораторный стенд из металлического уголка 50 мм (80*60*70) | К91000021434 | Прочее | 2019 | б/у пригодный | железо | 20 кг |  | Реализация | шт. | 1
12.1.3 | ООО "ИркутскЭнергоПроект" | Каменск-Уральский, Свердловская область | стол письменный б/у | 953188690000 | Прочее | 2019 | б/у пригодный |  |  |  | Реализация | шт. | 10
12.1.4 | ООО "ИркутскЭнергоПроект" | Каменск-Уральский, Свердловская область | Машина переплетная | А11600120001 | Прочее | 2019 | б/у пригодный |  |  |  | Реализация | шт. | 1
12.1.5 | ООО "ИркутскЭнергоПроект" | Каменск-Уральский, Свердловская область | Термопот Panasonic NC-PG30P 3 литра | И70300300014 | Прочее | 2019 | б/у пригодный |  |  |  | Реализация | шт. | 1
12.1.6 | ООО "ИркутскЭнергоПроект" | Каменск-Уральский, Свердловская область | ДУШЕВАЯ КАБИНА | ДЦ220202 | Прочее | 2019 | б/у пригодный |  |  |  | Реализация | шт. | 1
12.1.7 | ООО "ИркутскЭнергоПроект" | Каменск-Уральский, Свердловская область | Стеллаж | ДЖ740002 | Прочее | 2019 | б/у пригодный | железо | 15 кг |  | Реализация | шт. | 3
12.1.8 | ООО "ИркутскЭнергоПроект" | Каменск-Уральский, Свердловская область | Сканер широкоформатный CONTEX CHAMELEON | Е00600060000 | Прочее | 2019 | б/у пригодный |  |  |  | Реализация | шт. | 1
12.1.9 | ООО "ИркутскЭнергоПроект" | Каменск-Уральский, Свердловская область | Установка титровальная 1200*740*1830 | А82700000000 | Прочее | 2019 | б/у пригодный | железо | 2 кг |  | Реализация | шт. | 2
12.1.10 | ООО "ИркутскЭнергоПроект" | Каменск-Уральский, Свердловская область | Принтер б/у | 953555410000 | Прочее | 2019 | б/у пригодный |  |  |  | Реализация | шт. | 4
12.1.11 | ООО "ИркутскЭнергоПроект" | Каменск-Уральский, Свердловская область | Сотовый телефон МТС | ЕБ9400010003 | Прочее | 2019 | б/у пригодный |  |  |  | Реализация | шт. | 2
12.1.12 | ООО "ИркутскЭнергоПроект" | Каменск-Уральский, Свердловская область | Весы лабораторные ВЛГ-200г 2 класса б/у | Б85600090001 | Прочее | 2019 | б/у пригодный | железо | 0,5 кг |  | Реализация | шт. | 1
12.1.13 | ООО "ИркутскЭнергоПроект" | Каменск-Уральский, Свердловская область | Шкаф | 411600100000 | Прочее | 2019 | б/у пригодный |  |  |  | Реализация | шт. | 1
12.1.14 | ООО "ИркутскЭнергоПроект" | Каменск-Уральский, Свердловская область | Тумба мобильная | 411600110000 | Прочее | 2019 | б/у пригодный |  |  |  | Реализация | шт. | 7
12.1.15 | ООО "ИркутскЭнергоПроект" | Каменск-Уральский, Свердловская область | Зеркало б/у | 953510980000 | Прочее | 2019 | б/у пригодный |  |  |  | Реализация | шт. | 9
12.1.16 | ООО "ИркутскЭнергоПроект" | Каменск-Уральский, Свердловская область | Шкаф вытяжной лабораторный б/у | 953601070000 | Прочее | 2019 | б/у пригодный | железо | 18 кг |  | Реализация | шт. | 3
12.1.17 | ООО "ИркутскЭнергоПроект" | Каменск-Уральский, Свердловская область | ПРИСТАВКА НА ОПОРЕ | 80007500000 | Прочее | 2019 | б/у пригодный |  |  |  | Реализация | шт. | 7
12.1.18 | ООО "ИркутскЭнергоПроект" | Каменск-Уральский, Свердловская область | Переплетная система BULROS | А11600070001 | Прочее | 2019 | б/у пригодный |  |  |  | Реализация | шт. | 1
12.1.19 | ООО "ИркутскЭнергоПроект" | Каменск-Уральский, Свердловская область | Фотоаппарат CANON PwSh SX-210 IS Black | И70500310001 | Прочее | 2019 | б/у пригодный |  |  |  | Реализация | шт. | 1
12.1.20 | ООО "ИркутскЭнергоПроект" | Каменск-Уральский, Свердловская область | Тумба под ксерокс. | А80400950067 | Прочее | 2019 | б/у пригодный |  |  |  | Реализация | шт. | 1
12.1.21 | ООО "ИркутскЭнергоПроект" | Каменск-Уральский, Свердловская область | Стол лабораторный б/у | 953507220000 | Прочее | 2019 | б/у пригодный |  |  |  | Реализация | шт. | 2
12.1.22 | ООО "ИркутскЭнергоПроект" | Каменск-Уральский, Свердловская область | Шкаф комбинированный | А81000610003 | Прочее | 2019 | б/у пригодный |  |  |  | Реализация | шт. | 2
12.1.23 | ООО "ИркутскЭнергоПроект" | Иркутск | Телефон Panasonic KX-TS236RUW | 00000000423 | Прочее | 2018 | б/у пригодный |  |  |  | Реализация | шт. | 2
12.1.24 | ООО "ИркутскЭнергоПроект" | Иркутск | Факс Panasonic KX-FT982RU-B ( черный) | 00000000427 | Прочее | 2018 | б/у пригодный |  |  |  | Реализация | шт. | 1
12.1.25 | ООО "ИркутскЭнергоПроект" | Иркутск | Телефон Panasonic KX-TS235RUJ | 00000000450 | Прочее | 2018 | б/у пригодный |  |  |  | Реализация | шт. | 3
12.1.26 | ООО "ИркутскЭнергоПроект" | Иркутск | Телефон Panasonic KX-TS2350RUВ | 00000001364 | Прочее | 2018 | б/у пригодный |  |  |  | Реализация | шт. | 5
12.1.27 | ООО "ИркутскЭнергоПроект" | Иркутск | Телефон Panasonic KX-TG2511RUT | 00000001365 | Прочее | 2018 | б/у пригодный |  |  |  | Реализация | шт. | 1
12.1.28 | ООО "ИркутскЭнергоПроект" | Иркутск | Телефон Panasonic KX-TS2365RUВ | 00000001713 | Прочее | 2018 | б/у пригодный |  |  |  | Реализация | шт. | 1
12.1.29 | ООО "ИркутскЭнергоПроект" | Иркутск | Телефон Panasonic KX-TG1611RUF | 00000001714 | Прочее | 2018 | б/у пригодный |  |  |  | Реализация | шт. | 1
12.1.30 | ООО "ИркутскЭнергоПроект" | Иркутск | Телефон Panasonic KХ-TS2350RUB | 00000001949 | Прочее | 2018 | б/у пригодный |  |  |  | Реализация | шт. | 6
12.1.31 | ООО "ИркутскЭнергоПроект" | Иркутск | Телефон Panasonic KX-TS2350RUВ | 00000001364 | Прочее | 2018 | б/у пригодный |  |  |  | Реализация | шт. | 10
12.1.32 | ООО "ИркутскЭнергоПроект" | Каменск-Уральский, Свердловская область | Тумба приставная | КА4200060043 | Прочее | 2019 | б/у пригодный |  |  |  | Реализация | шт. | 3
12.1.33 | ООО "ИркутскЭнергоПроект" | Каменск-Уральский, Свердловская область | Сейф железный б/у | 953509390000 | Прочее | 2019 | б/у пригодный | железо | 160 кг |  | Реализация | шт. | 8
12.1.34 | ООО "ИркутскЭнергоПроект" | Каменск-Уральский, Свердловская область | Драйвер ДП-725 Ш | 8050023 | Прочее | 2019 | б/у пригодный |  |  |  | Реализация | шт. | 56
12.1.35 | ООО "ИркутскЭнергоПроект" | Каменск-Уральский, Свердловская область | Станция телефонная Мини-АТС | Е60200140000 | Прочее | 2019 | б/у пригодный |  |  |  | Реализация | шт. | 10
12.1.36 | ООО "ИркутскЭнергоПроект" | Каменск-Уральский, Свердловская область | Факс/цифровой/проводной/кнопочный/ | Е6150010 | Прочее | 2019 | б/у пригодный |  |  |  | Реализация | шт. | 1
12.1.37 | ООО "ИркутскЭнергоПроект" | Каменск-Уральский, Свердловская область | Аппарат высокого давления | АА100027 | Прочее | 2019 | б/у пригодный | железо | 15 кг |  | Реализация | шт. | 1
12.1.38 | ООО "ИркутскЭнергоПроект" | Каменск-Уральский, Свердловская область | Аквадистилятор АЭ-10МО б/у | АЖ7700120001 | Прочее | 2019 | б/у пригодный | железо | 5 кг |  | Реализация | шт. | 1
12.1.39 | ООО "ИркутскЭнергоПроект" | Каменск-Уральский, Свердловская область | Система ваккумного фильтрования ПВФ-47 | К91000021436 | Прочее | 2019 | б/у пригодный | железо | 2 кг |  | Реализация | шт. | 1
12.1.40 | ООО "ИркутскЭнергоПроект" | Каменск-Уральский, Свердловская область | Истиратель порошковых проб ЛДИ-65 | Д20400530000 | Прочее | 2019 | б/у пригодный | железо | 10 кг |  | Реализация | шт. | 2
12.1.41 | ООО "ИркутскЭнергоПроект" | Каменск-Уральский, Свердловская область | Многофункциональное устройство черно-белой печати А4 для персонального использования | 606101970000 | Прочее | 2019 | б/у пригодный |  |  |  | Реализация | шт. | 1
12.1.42 | ООО "ИркутскЭнергоПроект" | Каменск-Уральский, Свердловская область | Обогреватель б/у | 953509920000 | Прочее | 2019 | б/у пригодный |  |  |  | Реализация | шт. | 1
12.1.43 | ООО "ИркутскЭнергоПроект" | Каменск-Уральский, Свердловская область | Прибор б/у | 953590810000 | Прочее | 2019 | б/у пригодный | железо | 1 кг |  | Реализация | шт. | 1
12.1.44 | ООО "ИркутскЭнергоПроект" | Каменск-Уральский, Свердловская область | Коммутатор б/у | ДЦ2700540853 | Прочее | 2019 | б/у пригодный |  |  |  | Реализация | шт. | 7
12.1.45 | ООО "ИркутскЭнергоПроект" | Каменск-Уральский, Свердловская область | Шкаф высокий закрытый. | А80400950057 | Прочее | 2019 | б/у пригодный |  |  |  | Реализация | шт. | 4
12.1.46 | ООО "ИркутскЭнергоПроект" | Каменск-Уральский, Свердловская область | Стойка SMS C/F 3000 муз.центр с двумя колонками SAMSUNG MAX-K-J650 микрофон АН 59-01198В | ДЦ1600070004 | Прочее | 2019 | б/у пригодный |  |  |  | Реализация | шт. | 1
12.1.47 | ООО "ИркутскЭнергоПроект" | Каменск-Уральский, Свердловская область | Жалюзи Вертикальные | ДЦ020000 | Прочее | 2019 | б/у пригодный |  |  |  | Реализация | шт. | 101
12.1.48 | ООО "ИркутскЭнергоПроект" | Каменск-Уральский, Свердловская область | шкаф для одежды б/у | 953555900000 | Прочее | 2019 | б/у пригодный |  |  |  | Реализация | шт. | 2
12.1.49 | ООО "ИркутскЭнергоПроект" | Каменск-Уральский, Свердловская область | ПОДСТАВКА ПОД СИСТ.БЛОК б/у | 953520500000 | Прочее | 2019 | б/у пригодный |  |  |  | Реализация | шт. | 11
12.1.50 | ООО "ИркутскЭнергоПроект" | Каменск-Уральский, Свердловская область | Машина шлифовальная | ХИ0101800000 | Прочее | 2019 | б/у пригодный |  |  |  | Реализация | шт. | 1
12.1.51 | ООО "ИркутскЭнергоПроект" | Каменск-Уральский, Свердловская область | Шкаф полузакрытый | А80400950453 | Прочее | 2019 | б/у пригодный |  |  |  | Реализация | шт. | 3
12.1.52 | ООО "ИркутскЭнергоПроект" | Каменск-Уральский, Свердловская область | Вибропривод ВП б/у | Б82300210001 | Прочее | 2019 | б/у пригодный | железо | 4 кг |  | Реализация | шт. | 1
12.1.53 | ООО "ИркутскЭнергоПроект" | Каменск-Уральский, Свердловская область | Стол компьютерный | А80600380007 | Прочее | 2019 | б/у пригодный |  |  |  | Реализация | шт. | 21
12.1.54 | ООО "ИркутскЭнергоПроект" | Каменск-Уральский, Свердловская область | Компьютер б/у | 953555460000 | Прочее | 2019 | б/у пригодный |  |  |  | Реализация | шт. | 2
12.1.55 | ООО "ИркутскЭнергоПроект" | Каменск-Уральский, Свердловская область | ПРИСТАВКА УГЛОВАЯ Б/У | 953192490000 | Прочее | 2019 | б/у пригодный |  |  |  | Реализация | шт. | 19
12.1.56 | ООО "ИркутскЭнергоПроект" | Каменск-Уральский, Свердловская область | Установка для выщелачивания спеков | К91000030269 | Прочее | 2019 | б/у пригодный | железо | 1 кг |  | Реализация | шт. | 1
12.1.57 | ООО "ИркутскЭнергоПроект" | Каменск-Уральский, Свердловская область | Монитор б/у | Е00500100023 | Прочее | 2019 | б/у пригодный |  |  |  | Реализация | шт. | 6
12.1.58 | ООО "ИркутскЭнергоПроект" | Каменск-Уральский, Свердловская область | Стол-мойка ЛАБ-1400 МО (чаша н/ж сталь, размер чаши -340*420*160) | 80801510000 | Прочее | 2019 | б/у пригодный |  |  |  | Реализация | шт. | 4
13.1.1 | ООО "Иркутскэнергосвязь" | Ангарск | Модем D-Link DSL-2500U/BRU/C ADSL2+Ann сплитер | 7125 |  | 2007 | б/у пригодный |  |  |  | Реализация | шт. | 17
13.1.2 | ООО "Иркутскэнергосвязь" | Братск | SU-A-5.2-3-BD-VL законченое абонентское устройство, внутренний интерфейсный модуль и источник питания + наружный радиомодуль, интегрированая антена | 70250592 |  | 2007 | б/у пригодный |  |  |  | Реализация |  | 29
13.1.3 | ООО "Иркутскэнергосвязь" | Братск | Радиомаршрутизатор RB 411U (М) | 28DB012DCB3E/139 |  | 2007 | б/у пригодный |  |  |  | Реализация |  | 2
13.1.4 | ООО "Иркутскэнергосвязь" | Братск | антенна REF 5300/23 HV | 18397 |  | 2007 | б/у пригодный |  |  |  | Реализация |  | 2
13.1.5 | ООО "Иркутскэнергосвязь" | Братск | Радио Мост RADWIN WINLINK 1000 Access PRO/F58/FCC/INT | I02580F0000B8 |  | 2007 | б/у пригодный |  |  |  | Реализация |  | 5
13.1.6 | ООО "Иркутскэнергосвязь" | Братск | Источник бесперебойного питания "Matrix" | GM9743760231 |  | 2007 | б/у пригодный |  |  |  | Реализация |  | 9
13.1.7 | ООО "Иркутскэнергосвязь" | Железногорск | Абонентский комплект SU-A-5/2-3-BD с лицензией (7949095) | 7949095 |  | 2007 | б/у пригодный |  |  |  | Реализация |  | 1
13.1.8 | ООО "Иркутскэнергосвязь" | Железногорск | Базовый блок BU/RB-B28D-5.2 | ИСВ00005806 |  | 2006 | б/у пригодный |  |  |  | Реализация |  | 6
13.1.9 | ООО "Иркутскэнергосвязь" | Железногорск | Закон.абон/устр.SU-A-5.2-3ВD-VL (3 Мбит/с) БШД-4 | ИСВ00004895 |  | 2008 | б/у пригодный |  |  |  | Реализация |  | 1
13.1.10 | ООО "Иркутскэнергосвязь" | Железногорск | Модем/конвертер D-Link Зелакс М-25 2048 кбит/с | ИСВ00002322 |  | 2008 | б/у пригодный |  |  |  | Реализация |  | 1
13.1.11 | ООО "Иркутскэнергосвязь" | Железногорск | Ноутбук HP 6320 CoreSolo T1300 с сумкой | ИСВ00002903 |  | 2008 | б/у пригодный |  |  |  | Реализация |  | 1
13.1.12 | ООО "Иркутскэнергосвязь" | Железногорск | Радиомодем WL1000 | ИСВ00003586 |  | 2008 | б/у пригодный |  |  |  | Реализация |  | 1
13.1.13 | ООО "Иркутскэнергосвязь" | Железногорск | Радиомодем WL1000-IDU/2E1/ACEU | ИСВ00003587 |  | 2008 | б/у пригодный |  |  |  | Реализация |  | 1
13.1.14 | ООО "Иркутскэнергосвязь" | Железногорск | Радиомультиплексор WL1000-IDU-ODU( комплект) | ИСВ00004711 |  | 2008 | б/у пригодный |  |  |  | Реализация |  | 1
13.1.15 | ООО "Иркутскэнергосвязь" | Железногорск | Радиомультиплексор WL1000-IDU-ODU( комплект) | ИСВ00004708 |  | 2008 | б/у пригодный |  |  |  | Реализация |  | 1
13.1.16 | ООО "Иркутскэнергосвязь" | Железногорск | Система ОПС УТБ ПС "Рудногорская" | ИСВ00004599 |  | 2008 | б/у пригодный |  |  |  | Реализация |  | 1
13.1.17 | ООО "Иркутскэнергосвязь" | Железногорск | Сканер Xerox DocuMate 3920 Scanner | ИСВ00006765 |  | 2008 | б/у пригодный |  |  |  | Реализация |  | 1
13.1.18 | ООО "Иркутскэнергосвязь" | Железногорск | Спутниковый телефон Telit SAT-550 +автомобильн.комплект с выносн.антеной | ИСВ00003074 |  | 2008 | б/у пригодный |  |  |  | Реализация |  | 1
13.1.19 | ООО "Иркутскэнергосвязь" | Железногорск | Телефон тональный ТАР 206 | ИСВ00002552 |  | 2008 | б/у пригодный |  |  |  | Реализация |  | 1
13.1.20 | ООО "Иркутскэнергосвязь" | Железногорск | Абонентское устройство SU-A-5.2-3-BD-VL | 000012216 |  | 2008 | б/у пригодный |  |  |  | Реализация |  | 2
13.1.21 | ООО "Иркутскэнергосвязь" | Железногорск | Модем /мост VDSL2 (Р-871М) | 000015571 |  | 2008 | б/у пригодный |  |  |  | Реализация |  | 1
13.1.22 | ООО "Иркутскэнергосвязь" | Железногорск | Модем /мост VDSL2 (Р-871М) | 000015572 |  | 2008 | б/у пригодный |  |  |  | Реализация |  | 1
13.1.23 | ООО "Иркутскэнергосвязь" | Железногорск | Оптический модуль OT-CWDM-1М-34-1470 (155 mb/s 34 дб 1470 нм | 000012329 |  | 2008 | б/у пригодный |  |  |  | Реализация |  | 1
13.1.24 | ООО "Иркутскэнергосвязь" | Железногорск | Оптический модуль OT-CWDM-1М-34-1470 (155 mb/s 34 дб 1470 нм | 000012330 |  | 2008 | б/у пригодный |  |  |  | Реализация |  | 1
13.1.25 | ООО "Иркутскэнергосвязь" | Железногорск | Оптический модуль OT-CWDM-1М-34-1510 (155 mb/s 34 дб 1510 нм | 000012327 |  | 2008 | б/у пригодный |  |  |  | Реализация |  | 1
13.1.26 | ООО "Иркутскэнергосвязь" | Железногорск | Оптический модуль OT-CWDM-1М-34-1510 (155 mb/s 34 дб 1510 нм | 000012328 |  | 2008 | б/у пригодный |  |  |  | Реализация |  | 1
13.1.27 | ООО "Иркутскэнергосвязь" | Железногорск | Фотоаппарат цифровой Sony Cyber-shot DSC-H50 | 000006621 |  | 2008 | б/у пригодный |  |  |  | Реализация |  | 1
13.1.28 | ООО "Иркутскэнергосвязь" | Иркутск | WINLINK 1000 ACCESS-PRO/F58/FCC/INT | I02580F0000C1 |  | 2008 | б/у пригодный |  |  |  | Реализация |  | 1
13.1.29 | ООО "Иркутскэнергосвязь" | Иркутск | Smart UPS 1000 SURT1000XLI | JS0743003141 |  | 2008 | б/у пригодный |  |  |  | Реализация |  | 2
13.1.30 | ООО "Иркутскэнергосвязь" | Иркутск | SURT 48XLB P батарейный блок | ZS1132010309 |  | 2008 | б/у пригодный |  |  |  | Реализация |  | 1
13.1.31 | ООО "Иркутскэнергосвязь" | Иркутск | RW-2050-0150 | BFC500I500000897 |  | 2008 | б/у пригодный |  |  |  | Реализация |  | 2
13.1.32 | ООО "Иркутскэнергосвязь" | Иркутск | WINLINK 1000 ODU/F53/HP/INT | I53H016000580 |  | 2008 | б/у пригодный |  |  |  | Реализация |  | 2
13.1.33 | ООО "Иркутскэнергосвязь" | Иркутск | WINLINK 1000 IDUC-4E1/ACEU | DC4E0200649 |  | 2008 | б/у пригодный |  |  |  | Реализация |  | 1
13.1.34 | ООО "Иркутскэнергосвязь" | Иркутск | RADWIN IDU-C WL1000-IDUC-4 | DC4M0800349 |  | 2008 | б/у пригодный |  |  |  | Реализация |  | 5
13.1.35 | ООО "Иркутскэнергосвязь" | Иркутск | RADWIN IDU-E 2xFE 2xTDM | 7E0220G000003A91 |  | 2008 | б/у пригодный |  |  |  | Реализация |  | 1
13.1.36 | ООО "Иркутскэнергосвязь" | Иркутск | WINLINK 1000 IDU-2E1/ACEU | DE2E0201558 |  | 2008 | б/у пригодный |  |  |  | Реализация |  | 2
13.1.37 | ООО "Иркутскэнергосвязь" | Иркутск | WINLINK 1000 ODU/F53/HP/INT | I53H016000372 |  | 2008 | б/у пригодный |  |  |  | Реализация |  | 4
13.1.38 | ООО "Иркутскэнергосвязь" | Иркутск | WINLINK 1000 ACCESS-PRO/F58/FCC/INT | I02580F0000C1 |  | 2008 | б/у пригодный |  |  |  | Реализация |  | 3
13.1.39 | ООО "Иркутскэнергосвязь" | Иркутск | Абонентское устройство SU-A-5.2-3-BD-VL | 7949046 |  | 2008 | б/у пригодный |  |  |  | Реализация |  | 49
13.1.40 | ООО "Иркутскэнергосвязь" | Иркутск | Антенна панельная RFE 5300/23MIMO 5,3 ГГц, 23 dBi | 665907100000 |  | 2008 | б/у пригодный |  |  |  | Реализация |  | 1
13.1.41 | ООО "Иркутскэнергосвязь" | Тулун | Модем D-Link АDSL-2500U | 14541 |  | 2007 | б/у пригодный |  |  |  | Реализация |  | 62
13.1.42 | ООО "Иркутскэнергосвязь" | Усть-Илимск | Радиомодем (полукомплект) WL1000 IDU/ODU | 5154 |  | 2009 | б/у пригодный |  |  |  | Реализация |  | 1
13.1.43 | ООО "Иркутскэнергосвязь" | Усть-Илимск | Кабель ПЭ ИЗОЛЯЦИЯ МЕДНОЙ ЖИЛЫ КОАКСИАЛЬНЫЙ РК-50-7-11 | 358810400000 |  | 2008 | б/у пригодный |  |  |  | Реализация |  | 0.49
13.1.44 | ООО "Иркутскэнергосвязь" | Усть-Илимск | УВПС-48/60 ТАИЦ,301412,001-01 | инв. 00001091 |  | 2004 | б/у пригодный |  |  |  | Реализация |  | 1
13.1.45 | ООО "Иркутскэнергосвязь" | Усть-Илимск | УВПС-48/60 ТАИЦ,301412,001-01 | инв. 00001093 |  | 2004 | б/у пригодный |  |  |  | Реализация |  | 1
13.1.46 | ООО "Иркутскэнергосвязь" | Усть-Илимск | УВПС-48/60 ТАИЦ,301412,001-01 | инв. 00001095 |  | 2004 | б/у пригодный |  |  |  | Реализация |  | 1
13.1.47 | ООО "Иркутскэнергосвязь" | Усть-Илимск | УВПС-48/60 ТАИЦ,301412,001-01 | инв. 00001094 |  | 2004 | б/у пригодный |  |  |  | Реализация |  | 1
13.1.48 | ООО "Иркутскэнергосвязь" | Усть-Илимск | УВПС-48/60 ТАИЦ,301412,001-01 | инв. 00001096 |  | 2004 | б/у пригодный |  |  |  | Реализация |  | 1
13.1.49 | ООО "Иркутскэнергосвязь" | Усть-Илимск | Преобразователь DC/DC 48 25A 19" БШД-4 | инв. 00004989 |  | 2008 | б/у пригодный |  |  |  | Реализация |  | 1
13.1.50 | ООО "Иркутскэнергосвязь" | Усть-Илимск | Преобразователь DC/DC 48 25A 19" БШД-4 | инв. 00004990 |  | 2008 | б/у пригодный |  |  |  | Реализация |  | 1
13.1.51 | ООО "Иркутскэнергосвязь" | Усть-Илимск | Разделительный трансформатор ТРТ 10000 МБ-380 | инв. 00004103 |  | 2006 | б/у пригодный |  |  |  | Реализация |  | 1
13.1.52 | ООО "Иркутскэнергосвязь" | Усть-Илимск | Трансформатор разд. ТРТ-10000М 380/380 с контр.изол | инв. 00005137 |  | 2009 | б/у пригодный |  |  |  | Реализация |  | 1
13.1.53 | ООО "Иркутскэнергосвязь" | Усть-Илимск | Управляемый коммутатор уровня 3 серии с 20 портами Mini GBIC SFP | инв. 00006299 |  | 2012 | б/у пригодный |  |  |  | Реализация |  | 1
13.1.54 | ООО "Иркутскэнергосвязь" | Усть-Илимск | Коммутатор D-link DGS-3627 | инв. 00005577 |  | 2010 | б/у пригодный |  |  |  | Реализация |  | 1
13.1.55 | ООО "Иркутскэнергосвязь" | Усть-Илимск | Коммутатор D-link DGS-3627 | инв. 00005578 |  | 2010 | б/у пригодный |  |  |  | Реализация |  | 1
13.1.56 | ООО "Иркутскэнергосвязь" | Усть-Илимск | Коммутатор L3 управляемый стековый 8*FP 4x Combo SFP/Giga UTP DGS-3612G | ном. 000013441 (счет 102) |  | 2011 | б/у пригодный |  |  |  | Реализация |  | 1
13.1.57 | ООО "Иркутскэнергосвязь" | Усть-Илимск | Медиаконвертер 2х Gigabit Ethernet 1000 base без SFP трансиверов | ном. 000013342 (счет 102) |  | 2011 | б/у пригодный |  |  |  | Реализация |  | 1
13.1.58 | ООО "Иркутскэнергосвязь" | Усть-Илимск | Медиаконвертер 2х Gigabit Ethernet 1000 base без SFP трансиверов | ном. 000013342 (счет 102) |  | 2011 | б/у пригодный |  |  |  | Реализация |  | 1
13.1.59 | ООО "Иркутскэнергосвязь" | Усть-Илимск | Коммутатор DES-3326SR 24х10/100 19"стековый |  |  | 2007 | б/у пригодный |  |  |  | Реализация |  | 1
13.1.60 | ООО "Иркутскэнергосвязь" | Усть-Илимск | Компьютер персональный Aguarius Elt E50 S45 |  |  | 2007 | б/у пригодный |  |  |  | Реализация |  | 1
13.1.61 | ООО "Иркутскэнергосвязь" | Усть-Илимск | Системный блок АТХ |  |  | 2007 | б/у пригодный |  |  |  | Реализация |  | 1
13.1.62 | ООО "Иркутскэнергосвязь" | Усть-Илимск | Cистемный блок Foxconn |  |  | 2007 | б/у пригодный |  |  |  | Реализация |  | 1
13.1.63 | ООО "Иркутскэнергосвязь" | Усть-Кут | Радиомодем WL1000-ODU-HE/F58/FCC/CMB/INT с внутренним блоком. | инв. 00005828 |  | 2006 | б/у пригодный |  |  |  | Реализация |  | 1
13.1.64 | ООО "Иркутскэнергосвязь" | Усть-Кут | Радиомодем WL1000-ODU-HE/F58/FCC/CMB/INT с внутренним блоком. | инв. 00005822 |  | 2006 | б/у пригодный |  |  |  | Реализация |  | 1
13.1.65 | ООО "Иркутскэнергосвязь" | Усть-Кут | Радиомультиплексор WL1000-ACCESS-PRO/F58/FCC/INT/POE | ном. 000013047 (счет 102) |  | 2006 | б/у пригодный |  |  |  | Реализация |  | 1
13.1.66 | ООО "Иркутскэнергосвязь" | Усть-Кут | Радиомультиплексор WL1000-ACCESS-PRO/F58/FCC/INT/POE | ном. 000013047 (счет 102) |  | 2006 | б/у пригодный |  |  |  | Реализация |  | 1
13.1.67 | ООО "Иркутскэнергосвязь" | Усть-Кут | Радиомультиплексор WL1000-ACCESS-PRO/F58 (Домовые оптич.сети) | ном. 000013394 (счет 102) |  | 2006 | б/у пригодный |  |  |  | Реализация |  | 1
13.1.68 | ООО "Иркутскэнергосвязь" | Усть-Кут | Радиомодем WL1000-ODU-HE/F58/FCC/CMB/INT с внутренним блоком. | инв. 00005818 |  | 2006 | б/у пригодный |  |  |  | Реализация |  | 1
13.1.69 | ООО "Иркутскэнергосвязь" | Усть-Кут | Радиомодем WL1000-ODU-HE/F58/FCC/CMB/INT с внутренним блоком. | инв. 00005820 |  | 2006 | б/у пригодный |  |  |  | Реализация |  | 1
13.1.70 | ООО "Иркутскэнергосвязь" | Усть-Кут | Закон.абон/устр.BU/RB-B100 D-5.2 №90004843 | инв. 00005537 |  | 2006 | б/у пригодный |  |  |  | Реализация |  | 1
13.1.71 | ООО "Иркутскэнергосвязь" | Усть-Кут | Базовый блок BU-RB-B28D-5.2с антенной 24*24 БШД4 | инв. 00004863 |  | 2006 | б/у пригодный |  |  |  | Реализация |  | 1
13.1.72 | ООО "Иркутскэнергосвязь" | Усть-Кут | Базовый блок BU-RB-B28D-5.2с антенной 24*24 БШД4 | инв. 00004862 |  | 2006 | б/у пригодный |  |  |  | Реализация |  | 1
13.1.73 | ООО "Иркутскэнергосвязь" | Усть-Кут | Абонентский комплект SU-A-5.2-6-BD-VL №7949206,полнофункц.+лицензия | инв. 00005792 |  | 2006 | б/у пригодный |  |  |  | Реализация |  | 1
13.1.74 | ООО "Иркутскэнергосвязь" | Усть-Кут | Закон.абон/устр.SU-A-5.2-6-ВD-VL №7574852 | инв. 00005265 |  | 2006 | б/у пригодный |  |  |  | Реализация |  | 1
13.1.75 | ООО "Иркутскэнергосвязь" | Усть-Кут | Зак.аб/устр.SU-5.2-6BD-VL,ист.питан.,антенна БШД-3 | инв. 00003829 |  | 2006 | б/у пригодный |  |  |  | Реализация |  | 1
13.1.76 | ООО "Иркутскэнергосвязь" | Усть-Кут | Зак.аб/устр.SU-5.2-6BD-VL,ист.питан.,антенна БШД-3 | инв. 00003828 |  | 2006 | б/у пригодный |  |  |  | Реализация |  | 1
13.1.77 | ООО "Иркутскэнергосвязь" | Усть-Кут | Зак.аб/устр.SU-5.2-6BD-VL,ист.питан.,антенна БШД-3 | инв. 00003837 |  | 2006 | б/у пригодный |  |  |  | Реализация |  | 1
13.1.78 | ООО "Иркутскэнергосвязь" | Усть-Кут | Абонентский комплект SU-A-5.2-6-BD-VL №7949086,полнофункц.+лицензия | инв. 00005789 |  | 2006 | б/у пригодный |  |  |  | Реализация |  | 1
13.1.79 | ООО "Иркутскэнергосвязь" | Усть-Кут | Закон.абон/устр.SU-A-5.2-6-ВD-VL (3 Мбит/с) БШД-4 | инв. 00004894 |  | 2006 | б/у пригодный |  |  |  | Реализация |  | 1
13.1.80 | ООО "Иркутскэнергосвязь" | Усть-Кут | Абонентский комплект SU-A-5/2-3-BD с лицензией (7949070) | инв. 00006929 |  | 2006 | б/у пригодный |  |  |  | Реализация |  | 1
13.1.81 | ООО "Иркутскэнергосвязь" | Усть-Кут | Абонентский комплект SU-A-5/2-3-BD с лицензией (7949125) | инв. 00006927 |  | 2006 | б/у пригодный |  |  |  | Реализация |  | 1
13.1.82 | ООО "Иркутскэнергосвязь" | Усть-Кут | Зак.аб/устр.SU-5,2-31D-VL,ист.питан.,антенна БШД-3 | инв. 00003853 |  | 2006 | б/у пригодный |  |  |  | Реализация |  | 1
13.1.83 | ООО "Иркутскэнергосвязь" | Усть-Кут | Управляемый коммутатор с 24 портами 10/100 Мбит/с (Домовые оптич.сети) | P1JN2B1000007 |  | 2010 | б/у пригодный |  |  |  | Реализация |  | 1
13.1.84 | ООО "Иркутскэнергосвязь" | Усть-Кут | Коммутатор L3 управляемый 24*10/100 DES-3828 | P191183000132 |  | 2010 | б/у пригодный |  |  |  | Реализация |  | 1
13.1.85 | ООО "Иркутскэнергосвязь" | Усть-Кут | Коммутатор L3 управляемый DES-3828 24*10/100 | P191183000131 |  | 2010 | б/у пригодный |  |  |  | Реализация |  | 1
13.1.86 | ООО "Иркутскэнергосвязь" | Усть-Кут | Коммутатор L3 управляемый DES-3828 24*10/100 | P191183000108 |  | 2010 | б/у пригодный |  |  |  | Реализация |  | 1
13.1.87 | ООО "Иркутскэнергосвязь" | Усть-Кут | Коммутатор D-Link DGS-3627 | P1JE1A8000056 |  | 2010 | б/у пригодный |  |  |  | Реализация |  | 1
13.1.88 | ООО "Иркутскэнергосвязь" | Усть-Кут | Механизм рулевой с гидроусилителем 00000-45-3461123-000 | ном. 183053970000 (счет 10.05) |  | 2023 | б/у пригодный |  |  |  | Реализация |  | 1
13.1.89 | ООО "Иркутскэнергосвязь" | Иркутск | SNMP адаптер Elteco UC 401 DWS плата расширения (для BZX) | ДК7600350000 |  | 2007 | б/у пригодный |  |  |  | Реализация |  | 1
13.1.90 | ООО "Иркутскэнергосвязь" | Иркутск | Корпус внешний с интегрированной направленной антенной Telite SRA 50021 MIMO 2x2 | ДК8700150005 |  | 2016 | б/у пригодный |  |  |  | Реализация |  | 1
13.1.91 | ООО "Иркутскэнергосвязь" | Иркутск | Антенна секторная Ubiquiti Airmax Sector AM-5G17-90 | ДК8700160001 |  | 2010 | б/у пригодный |  |  |  | Реализация |  | 1
13.1.92 | ООО "Иркутскэнергосвязь" | Иркутск | Антенна секторная пассивная Ubiquiti AirMax Sector Antenna AM-5G16-120 | 665907110000 |  | 2010 | б/у пригодный |  |  |  | Реализация |  | 13
13.1.93 | ООО "Иркутскэнергосвязь" | Иркутск | Устройство защиты Zelax УЗ-4-12М | 660186510000 |  | 2010 | б/у пригодный |  |  |  | Реализация |  | 9
13.1.94 | ООО "Иркутскэнергосвязь" | Иркутск | Блок аккумуляторный APC Smart-UPS RT 48В SURT48RMXLBP | Е66000370000 |  | 2010 | б/у пригодный |  |  |  | Реализация |  | 1
13.1.95 | ООО "Иркутскэнергосвязь" | Иркутск | Абонентское устройство Mikrotik SXT Lite5 (б/у) | ДК8600000000 |  |  | б/у пригодный |  |  |  | Реализация |  | 20
13.1.96 | ООО "Иркутскэнергосвязь" | Иркутск | Абонентское устройство Mikrotik SEXTANT (б/у) | ЕДВ810015 |  |  | б/у пригодный |  |  |  | Реализация |  | 20
14.1.1 | ООО "Иркутскзолопродукт" | г. Ангарск, Неликвидные ТМЦ | Плита П21-8 | С00000474 | Прочее | 2011-07-04 | новый |  |  |  | Реализация | шт. | 5
15.1.1 | ООО "ГЭС-инжиниринг" | Дивногорск | Костюм для защиты от ОПЗ и мех.воздействий, мужской, зим, IV клим. пояс., куртка+полукомбинезон, на утепл прокладке синт утепл, 64-66/182-188, синий , | В60604660000 | Прочее | 01.06.2021 | б/у непригодный - списание (утиль) |  |  |  | Списание |  | 1
15.1.2 | ООО "ГЭС-инжиниринг" | Дивногорск | Костюм для защиты от ОПЗ и мех.воздействий, мужской, летний, куртка+брюки, х/б, 48-50/158-164, синий , ТР ТС 019/2011 | В60600220000 | Прочее | 01.06.2021 | б/у непригодный - списание (утиль) |  |  |  | Списание |  | 1
15.1.3 | ООО "ГЭС-инжиниринг" | Дивногорск | Ботинки кожаные с защ поликарб подн 200Дж, МБС, зимние (натур.мех), подошва ПУ/нитрил с антискользящ. протектором, р.42, ТР ТС 019/2011 | В70000240003 | Прочее | 01.06.2021 | б/у непригодный - списание (утиль) |  |  |  | Списание | компл. | 2
15.1.4 | ООО "ГЭС-инжиниринг" | Дивногорск | Балка двутавровая 16 б/у | К91000350039 | Металлопрокат | 20.12.2021 | б/у пригодый | Сталь Ст3 |  |  | Реализация | тн. | 0.091
15.1.5 | ООО "ГЭС-инжиниринг" | Дивногорск | Квадрат стальной 30 б/у | А60400150000 | Металлопрокат | 20.12.2021 | б/у пригодый | Сталь Ст3 |  |  | Реализация | тн. | 0.032
15.1.6 | ООО "ГЭС-инжиниринг" | Дивногорск | Квадрат стальной 12 б/у | А60400140000 | Металлопрокат | 20.12.2021 | б/у пригодый | Сталь Ст3 |  |  | Списание | тн. | 0.014
15.1.7 | ООО "ГЭС-инжиниринг" | Дивногорск | круг алюминиевый Ø 17 мм б/у | К80100260007 | Металлопрокат | 20.12.2021 | б/у пригодый | Сплав алюминиевый |  |  | Списание | тн. | 0.001
15.1.8 | ООО "ГЭС-инжиниринг" | Дивногорск | круг алюминиевый Ø 50 мм б/у | К80100260008 | Металлопрокат | 20.12.2021 | б/у пригодый | Сплав алюминиевый |  |  | Списание | тн. | 0.004
15.1.9 | ООО "ГЭС-инжиниринг" | Дивногорск | Круг лат. 10 б/у | 953516870000 | Металлопрокат | 20.12.2021 | б/у пригодый | латунь |  |  | Списание | кг. | 3.5
15.1.10 | ООО "ГЭС-инжиниринг" | Дивногорск | Круг НД-56 ГОСТ2590-2006 Ст 20 б/у | А62603150000 | Металлопрокат | 20.12.2021 | б/у пригодый | Сталь Ст3 |  |  | Реализация | тн. | 0.063
15.1.11 | ООО "ГЭС-инжиниринг" | Дивногорск | Круг стальной 80 б/у | К91000350216 | Металлопрокат | 20.12.2021 | б/у пригодый | Сталь Ст3 |  |  | Реализация | тн. | 0.438
15.1.12 | ООО "ГЭС-инжиниринг" | Дивногорск | Круг стальной ф 50 б/у | К91000350270 | Металлопрокат | 20.12.2021 | б/у пригодый | Сталь Ст3 |  |  | Реализация | тн. | 0.094
15.1.13 | ООО "ГЭС-инжиниринг" | Дивногорск | Лист 1,5х1250х2500 ст3 б/у | А61800780002 | Металлопрокат | 20.12.2021 | б/у пригодый | Сталь Ст3 |  |  | Реализация | тн. | 0,028
15.1.14 | ООО "ГЭС-инжиниринг" | Дивногорск | Лист 6 мм б/у | К91000350003 | Металлопрокат | 20.12.2021 | б/у пригодый | Сталь Ст3 |  |  | Списание | тн. | 0,066
15.1.15 | ООО "ГЭС-инжиниринг" | Дивногорск | Лист 8 мм б/у | К91000350004 | Металлопрокат | 20.12.2021 | б/у пригодый | Сталь Ст3 |  |  | Реализация | тн. | 0,237
15.1.16 | ООО "ГЭС-инжиниринг" | Дивногорск | Лист б-8 ст3 б/у | 953145400000 | Металлопрокат | 20.12.2021 | б/у пригодый | Сталь Ст3 |  |  | Реализация | тн. | 0,311
15.1.17 | ООО "ГЭС-инжиниринг" | Дивногорск | Лист б=40мм, ст3СП б/у | А61800540000 | Металлопрокат | 20.12.2021 | б/у пригодый | Сталь Ст3 |  |  | Реализация | тн. | 1.356
15.1.18 | ООО "ГЭС-инжиниринг" | Дивногорск | Лист металлический 4мм б/у | 953579210000 | Металлопрокат | 20.12.2021 | б/у пригодый | Сталь Ст3 |  |  | Реализация | тн. | 0.447
15.1.19 | ООО "ГЭС-инжиниринг" | Дивногорск | Лист нержавеющий 1250х2500х2 AISI 304 | ДЖ7404910006 | Металлопрокат | 20.12.2021 | б/у пригодый | 12Х18Н10Т |  |  | Реализация | тн. | 0.07
15.1.20 | ООО "ГЭС-инжиниринг" | Дивногорск | Лист нерж. 4мм б/у | К91000350474 | Металлопрокат | 20.12.2021 | б/у пригодый | 12Х18Н10Т |  |  | Реализация | тн. | 0.169
15.1.21 | ООО "ГЭС-инжиниринг" | Дивногорск | Лист стальной 3 мм б/у | А61800030002 | Металлопрокат | 20.12.2021 | б/у пригодый | Сталь Ст3 |  |  | Реализация | тн. | 0,387
15.1.22 | ООО "ГЭС-инжиниринг" | Дивногорск | Лист стальной 5 мм б/у | А61800380002 | Металлопрокат | 20.12.2021 | б/у пригодый | Сталь Ст3 |  |  | Списание | тн. | 0,044
15.1.23 | ООО "ГЭС-инжиниринг" | Дивногорск | Лист стальной толщиной 2 мм б/у | А61800020001 | Металлопрокат | 20.12.2021 | б/у пригодый | Сталь Ст3 |  |  | Реализация | тн. | 0,336
15.1.24 | ООО "ГЭС-инжиниринг" | Дивногорск | Лист, нерж, б-9, 3000х1500, б/у | 953611660000 | Металлопрокат | 20.12.2021 | б/у пригодый | 12Х18Н10Т |  |  | Реализация | тн. | 0.32
15.1.25 | ООО "ГЭС-инжиниринг" | Дивногорск | Лоток 300*100 L3000 толщ. 1,0 мм (DKS) | ДЦ2402690000 | Прочее | 20.12.2021 | б/у пригодый |  |  |  | Реализация | шт. | 1
15.1.26 | ООО "ГЭС-инжиниринг" | Дивногорск | Опора винтовая Ø48мм (регулируемая), б/у | ЖК6300000006 | Прочее | 20.12.2021 | б/у пригодый |  |  |  | Реализация | шт. | 8
15.1.27 | ООО "ГЭС-инжиниринг" | Дивногорск | ПРУТОК МЕДНЫЙ 50 М1 б/у | А31300010000 | Металлопрокат | 20.12.2021 | б/у пригодый | М1 |  |  | Списание | кг. | 19
15.1.28 | ООО "ГЭС-инжиниринг" | Дивногорск | Пруток медный Д=10 б/у | А31300000000 | Металлопрокат | 20.12.2021 | б/у пригодый | М1 |  |  | Списание | кг. | 7
15.1.29 | ООО "ГЭС-инжиниринг" | Дивногорск | Скоба металлическая двухлапковая СМД 38 | ДК5700420001 | Прочее | 20.12.2021 | б/у пригодый |  |  |  | Реализация | шт. | 500
15.1.30 | ООО "ГЭС-инжиниринг" | Дивногорск | Скоба металлическая двухлапковая СМД 48 | ДК5700420003 | Прочее | 20.12.2021 | б/у пригодый |  |  |  | Реализация | шт. | 2600
15.1.31 | ООО "ГЭС-инжиниринг" | Дивногорск | Скоба металлическая двухлапковая СМД 48-50 | ДЦ0100290001 | Прочее | 20.12.2021 | б/у пригодый |  |  |  | Реализация | шт. | 800
15.1.32 | ООО "ГЭС-инжиниринг" | Дивногорск | Скоба с внутренним диаметром 40мм (металл) двухлапковая | ЛГ2400011918 | Прочее | 20.12.2021 | б/у пригодый |  |  |  | Реализация | шт. | 3800
15.1.33 | ООО "ГЭС-инжиниринг" | Дивногорск | Скоба СК-7-1А | 230606140000 | Прочее | 20.12.2021 | б/у пригодый |  |  |  | Реализация | шт. | 60
15.1.34 | ООО "ГЭС-инжиниринг" | Дивногорск | текстолит б/у тольщина - 11,5 мм | Г63700110002 | Прочее | 20.12.2021 | б/у пригодый |  |  |  | Реализация | кг. | 72
15.1.35 | ООО "ГЭС-инжиниринг" | Дивногорск | труба 108х4 б/у | 951842130000 | Трубная продукция | 20.12.2021 | б/у пригодый | Сталь Ст3 |  |  | Реализация | тн. | 0.092
15.1.36 | ООО "ГЭС-инжиниринг" | Дивногорск | Труба 273х10 ГОСТ 8732-78 Ст.20 б/у | К60300840000 | Трубная продукция | 20.12.2021 | б/у пригодый | Сталь Ст3 |  |  | Реализация | тн. | 0.257
15.1.37 | ООО "ГЭС-инжиниринг" | Дивногорск | Труба 34х3,5 ГОСТ 8734-75 Ст.3 б/у | К60302160001 | Трубная продукция | 20.12.2021 | б/у пригодый | Сталь Ст3 |  |  | Реализация | тн. | 0.233
15.1.38 | ООО "ГЭС-инжиниринг" | Дивногорск | Труба 426 Б/У | К60300580000 | Трубная продукция | 20.12.2021 | б/у пригодый | Сталь Ст3 |  |  | Реализация | тн. | 0,808
15.1.39 | ООО "ГЭС-инжиниринг" | Дивногорск | Труба 45х4 ГОСТ 8734-75 Ст.3 б/у | К60300220003 | Трубная продукция | 20.12.2021 | б/у пригодый | Сталь Ст3 |  |  | Реализация | тн. | 0.059
15.1.40 | ООО "ГЭС-инжиниринг" | Дивногорск | Труба 57х4 Б/У | 953543890000 | Трубная продукция | 20.12.2021 | б/у пригодый | Сталь Ст3 |  |  | Реализация | тн. | 0,90
15.1.41 | ООО "ГЭС-инжиниринг" | Дивногорск | Труба 76х4 Б/У | 953104860000 | Трубная продукция | 20.12.2021 | б/у пригодый | Сталь Ст3 |  |  | Реализация | тн. | 0.066
15.1.42 | ООО "ГЭС-инжиниринг" | Дивногорск | Труба каркаса Ø48*3 мм для лесов СПХ-40, связь L=2,8 м, б/у | ЖК6300000003 | Прочее | 20.12.2021 | б/у пригодый |  |  |  | Списание | шт. | 7
15.1.43 | ООО "ГЭС-инжиниринг" | Дивногорск | Труба каркаса Ø48*3 мм для лесов СПХ-40, связь L=3,6 м, б/у | ЖК6300000004 | Прочее | 20.12.2021 | б/у пригодый |  |  |  | Списание | шт. | 41
15.1.44 | ООО "ГЭС-инжиниринг" | Дивногорск | Труба каркаса Ø48*3 мм для лесов СПХ-40, связь L=5,2 м, б/у | ЖК6300000005 | Прочее | 20.12.2021 | б/у пригодый |  |  |  | Списание | шт. | 8
15.1.45 | ООО "ГЭС-инжиниринг" | Дивногорск | Труба каркаса Ø48*3 мм для лесов СПХ-40, стойка L=2,0 м, б/у | ЖК6300000001 | Прочее | 20.12.2021 | б/у пригодый |  |  |  | Списание | шт. | 11
15.1.46 | ООО "ГЭС-инжиниринг" | Дивногорск | Труба каркаса Ø48*3 мм для лесов СПХ-40, стойка L=4,0 м, б/у | ЖК6300000002 | Прочее | 20.12.2021 | б/у пригодый |  |  |  | Списание | шт. | 11
15.1.47 | ООО "ГЭС-инжиниринг" | Дивногорск | Труба медная Ø 16 мм б/у | А30100370001 | Трубная продукция | 20.12.2021 | б/у пригодый | М1 |  |  | Списание | м. | 9
15.1.48 | ООО "ГЭС-инжиниринг" | Дивногорск | Труба нержавеющая 16х3 б/у | К60100160000 | Трубная продукция | 20.12.2021 | б/у пригодый | 12Х18Н10Т |  |  | Списание | тн. | 0.004
15.1.49 | ООО "ГЭС-инжиниринг" | Дивногорск | Труба СТ 12Х18Н10Т ф32х4 б/у | 951800750000 | Трубная продукция | 20.12.2021 | б/у пригодый | 12Х18Н10Т |  |  | Списание | тн. | 0.005
15.1.50 | ООО "ГЭС-инжиниринг" | Дивногорск | Труба стальная квадратная 50х50х2 ГОСТ 8639-82 Ст.3 | В09900120000 | Трубная продукция | 20.12.2021 | б/у пригодый | Сталь Ст3 |  |  | Реализация | тн. | 0.076
15.1.51 | ООО "ГЭС-инжиниринг" | Дивногорск | ТРУБА Ф 22х3 ГОСТ 8734-75 Ст.20 | К60300940000 | Трубная продукция | 20.12.2021 | б/у пригодый | Сталь Ст3 |  |  | Реализация | тн. | 0.047
15.1.52 | ООО "ГЭС-инжиниринг" | Дивногорск | ТРУБА Ф 325х12 ГОСТ 8732-78 Ст.20 б/у | К60301810001 | Трубная продукция | 20.12.2021 | б/у пригодый | Сталь Ст3 |  |  | Реализация | тн. | 0.416
15.1.53 | ООО "ГЭС-инжиниринг" | Дивногорск | Труба ф 42*3 б/у | К60302780000 | Трубная продукция | 20.12.2021 | б/у пригодый | Сталь Ст3 |  |  | Реализация | тн. | 0,064
15.1.54 | ООО "ГЭС-инжиниринг" | Дивногорск | Труба Ф 60х3.5 ГОСТ 8732-78 Ст.20 | К60301590000 | Трубная продукция | 20.12.2021 | б/у пригодый | Сталь Ст3 |  |  | Реализация | тн. | 0.06
15.1.55 | ООО "ГЭС-инжиниринг" | Дивногорск | Труба Ф 89х3.5 ГОСТ 8732-78 Ст.20 | К60301610000 | Трубная продукция | 20.12.2021 | б/у пригодый | Сталь Ст3 |  |  | Реализация | тн. | 0.033
15.1.56 | ООО "ГЭС-инжиниринг" | Дивногорск | Труба Ф-20 б/у | 953199810000 | Трубная продукция | 20.12.2021 | б/у пригодый | Сталь Ст3 |  |  | Реализация | тн. | 0.041
15.1.57 | ООО "ГЭС-инжиниринг" | Дивногорск | Труба Ф-76 н.ж. б/у | 953199840000 | Трубная продукция | 20.12.2021 | б/у пригодый | 12Х18Н10Т |  |  | Реализация | тн. | 0.25
15.1.58 | ООО "ГЭС-инжиниринг" | Дивногорск | ТРУБКА МЕДНАЯ 10х2 М2 | 30306490000 | Трубная продукция | 20.12.2021 | б/у пригодый | М1 |  |  | Списание | кг. | 7
15.1.59 | ООО "ГЭС-инжиниринг" | Дивногорск | Уголок 125х125 б/у | 953188400000 | Металлопрокат | 20.12.2021 | б/у пригодый | Сталь Ст3 |  |  | Списание | тн. | 0.184
15.1.60 | ООО "ГЭС-инжиниринг" | Дивногорск | Уголок 25 б/у | 951818890000 | Металлопрокат | 20.12.2021 | б/у пригодый | Сталь Ст3 |  |  | Списание | тн. | 0.008
15.1.61 | ООО "ГЭС-инжиниринг" | Дивногорск | Уголок 50х50х5-В ГОСТ 8510-86(8509-93)/ Ст3сп ГОСТ 535-2005 | ШН9990008368 | Металлопрокат | 20.12.2021 | б/у пригодый | Сталь Ст3 |  |  | Реализация | тн. | 0.179
15.1.62 | ООО "ГЭС-инжиниринг" | Дивногорск | Уголок 63 б/у | 953590420000 | Металлопрокат | 20.12.2021 | б/у пригодый | Сталь Ст3 |  |  | Списание | тн. | 0.011
15.1.63 | ООО "ГЭС-инжиниринг" | Дивногорск | Уголок 80 б/у | 953643190000 | Металлопрокат | 20.12.2021 | б/у пригодый | Сталь Ст3 |  |  | Реализация | тн. | 0.069
15.1.64 | ООО "ГЭС-инжиниринг" | Дивногорск | Уголок 90 б/у | 953643180000 | Металлопрокат | 20.12.2021 | б/у пригодый | Сталь Ст3 |  |  | Реализация | тн. | 0.331
15.1.65 | ООО "ГЭС-инжиниринг" | Дивногорск | Хомут кованный неповоротный (глухой) Ф зажимаемой трубы 48*48 мм для установки лесов | ЕА0700240000 | Прочее | 20.12.2021 | б/у пригодый |  |  |  | Списание | шт. | 89
15.1.66 | ООО "ГЭС-инжиниринг" | Дивногорск | Хомут кованный поворотный Ф зажимаемой трубы 48*48 мм | ЕА0700250000 | Прочее | 20.12.2021 | б/у пригодый |  |  |  | Списание | шт. | 16
15.1.67 | ООО "ГЭС-инжиниринг" | Дивногорск | Швеллер 16 б/у | 951792250000 | Металлопрокат | 20.12.2021 | б/у пригодый | Сталь Ст3 |  |  | Реализация | тн. | 0,198
15.1.68 | ООО "ГЭС-инжиниринг" | Дивногорск | швеллер 20 б/у | 953508610000 | Металлопрокат | 20.12.2021 | б/у пригодый | Сталь Ст3 |  |  | Реализация | тн. | 0,050
15.1.69 | ООО "ГЭС-инжиниринг" | Дивногорск | Комплект Мастер с СОП (Куртка+брюки) 48-50/170-176 муж, ЕД1300230095 | ЕД1300230095 | Прочее | 20.12.2021 | непригодный |  |  |  | Списание | шт. | 3
15.1.70 | ООО "ГЭС-инжиниринг" | Дивногорск | Комплект Мастер с СОП (Куртка+брюки) 48-50/182-188 муж, ЕД1300230096 | ЕД1300230096 | Прочее | 20.12.2021 | непригодный |  |  |  | Списание | шт. | 1
15.1.71 | ООО "ГЭС-инжиниринг" | Дивногорск | Комплект Мастер с СОП (Куртка+брюки) 52-54/182-188 муж, ЕД1300230098 | ЕД1300230098 | Прочее | 20.12.2021 | непригодный |  |  |  | Списание | шт. | 1
15.1.72 | ООО "ГЭС-инжиниринг" | Дивногорск | Комплект Мастер с СОП (Куртка+брюки) 56-58/182-188 муж, ЕД1300230100 | ЕД1300230100 | Прочее | 20.12.2021 | непригодный |  |  |  | Списание | шт. | 1
15.1.73 | ООО "ГЭС-инжиниринг" | Дивногорск | Куртка для защиты от ОПЗ и мех.воздействий, зимн. III клим.пояс, мужск. на утепл. прокладке ватин, 52-54/170-176, зеленый, ТР ТС 019/2011 | В60200470000 | Прочее | 20.12.2021 | непригодный |  |  |  | Списание | шт. | 1
15.1.74 | ООО "ГЭС-инжиниринг" | Дивногорск | Кабель КПСВВ 5х2х1,0 | В51400340000 | Низковольтное оборудование | 20.12.2021 | новый, длительного хранения |  |  |  | Реализация | км. | 0.35
15.1.75 | ООО "ГЭС-инжиниринг" | Дивногорск | Кабель высоковольтный ААБл-10 3х95 | В50200430000 | Низковольтное оборудование | 20.12.2021 | б/у пригодый |  |  |  | Реализация | км. | 0.014
15.1.76 | ООО "ГЭС-инжиниринг" | Дивногорск | Кабель КВВБГ 10*6 | АА0402130000 | Низковольтное оборудование | 20.12.2021 | б/у пригодый |  |  |  | Реализация | км. | 0.06
15.1.77 | ООО "ГЭС-инжиниринг" | Дивногорск | Кабель КВВГЭнг(А)-LS 10*4,0 | АА0400490000 | Низковольтное оборудование | 20.12.2021 | новый, длительного хранения |  |  |  | Реализация | км. | 0,240
15.1.78 | ООО "ГЭС-инжиниринг" | Дивногорск | Кабель с изоляцией из СПэ АПвВнг(А)-LS 1*240мк/50-35 | В50206300000 | Низковольтное оборудование | 20.12.2021 | новый |  |  |  | Реализация | км. | 0.41
15.1.79 | ООО "ГЭС-инжиниринг" | Дивногорск | Труба гибкая армированная внутр. д.20 мм (DKC) (арт. 57020) | 413159710000 | Прочее | 20.12.2021 | новый |  |  |  | Реализация | м. | 120
15.1.80 | ООО "ГЭС-инжиниринг" | Дивногорск | Труба гибкая армированная внутр. д.35 мм (DKC) (арт. 57035) | 413159720000 | Прочее | 20.12.2021 | новый |  |  |  | Реализация | м. | 100
15.1.81 | ООО "ГЭС-инжиниринг" | Дивногорск | Ботинки кожаные с защ метал подноск для защ от повыш темп,искр и брызг распл металла, летние, на термост подошве ПУ/нитрил, МБС, р.41, ТР ТС 019/2011 | В70000820001 | Прочее | 20.12.2021 | новые |  |  |  | Реализация | компл. | 4
15.1.82 | ООО "ГЭС-инжиниринг" | Дивногорск | Ботинки кожаные с защ метал подноск для защ от повыш темп,искр и брызг распл металла, летние, на термост подошве ПУ/нитрил, МБС, р.42, ТР ТС 019/2011 | В70000820002 | Прочее | 20.12.2021 | новые |  |  |  | Реализация | компл. | 3
15.1.83 | ООО "ГЭС-инжиниринг" | Дивногорск | Рукавицы , брезент с огнеупорной пропиткой двойной наладонник, ТР ТС 019/2011 | Д60600060000 | Прочее | 20.12.2021 | новые |  |  |  | Реализация | компл. | 400
15.1.84 | ООО "ГЭС-инжиниринг" | Дивногорск | Рукавицы , х/б двунитка брезентовый наладонник, ТР ТС 019/2011 | Д60600170000 | Прочее | 20.12.2021 | новые |  |  |  | Реализация | компл. | 430
15.1.85 | ООО "ГЭС-инжиниринг" | Дивногорск | Полумаска фильтрующая противоаэрозольная для защ. от сварочного дыма, До 12 ПДК, с клапаном выдоха , ТР ТС 019/2011 | Д61600010000 | Прочее | 20.12.2021 | новые |  |  |  | Реализация | шт. | 1000
15.1.86 | ООО "ГЭС-инжиниринг" | Дивногорск | ПРУТОК МЕДНЫЙ 50 М1 | 30306210000 | Металлопрокат | 20.12.2021 | новые | М1 |  |  | Реализация | кг. | 576
15.1.87 | ООО "ГЭС-инжиниринг" | Дивногорск | GTA-SN 40 Соединитель оснований коробов внутренний (серия In-liner) (DKC) (арт. 2307 ) | 412104670000 | Прочее | 20.12.2021 | новый |  |  |  | Реализация | шт. | 96
15.1.88 | ООО "ГЭС-инжиниринг" | Дивногорск | TA-GN 100x40 Короб с крышкой, с направляющими для установки разделителей , белый (серия In-liner) (арт. 1782 ) | 412164240000 | Прочее | 20.12.2021 | новый |  |  |  | Реализация | шт. | 16
15.1.89 | ООО "ГЭС-инжиниринг" | Дивногорск | Держатель с хомутиком, д.25 - 63мм (DKC) (арт. 51263 ) | 412120870000 | Прочее | 20.12.2021 | новый |  |  |  | Реализация | шт. | 2000
15.1.90 | ООО "ГЭС-инжиниринг" | Дивногорск | Зажим анкерный DR-1600-420 | АС1401490000 | Прочее | 20.12.2021 | новый |  |  |  | Реализация | шт. | 25
15.1.91 | ООО "ГЭС-инжиниринг" | Дивногорск | Зажим поддерживающий ЗПМ-14 | АС1401500000 | Прочее | 20.12.2021 | новый |  |  |  | Реализация | шт. | 131
15.1.92 | ООО "ГЭС-инжиниринг" | Дивногорск | Кабель Belden 3084A 2x2х0,38 | ИА1800160000 | Низковольтное оборудование | 20.12.2021 | новый |  |  |  | Реализация | км. | 0.29
15.1.93 | ООО "ГЭС-инжиниринг" | Дивногорск | Кабель Belden 9940 4х22 AWG | ИА1800170000 | Низковольтное оборудование | 20.12.2021 | новый |  |  |  | Реализация | км. | 0.61
15.1.94 | ООО "ГЭС-инжиниринг" | Дивногорск | Кабель UTP cat5e для внешней прокладки | 951996230000 | Низковольтное оборудование | 20.12.2021 | новый |  |  |  | Реализация | км. | 0.1
15.1.95 | ООО "ГЭС-инжиниринг" | Дивногорск | Кабель ВВГнг(А)-FRLS 3*2,5ок-0,66 | В50201550000 | Низковольтное оборудование | 20.12.2021 | новый, длительного хранения |  |  |  | Реализация | км. | 0.075
15.1.96 | ООО "ГЭС-инжиниринг" | Дивногорск | Кабель ВВГнг(А)-LS 2*16ок-1 | В50203060000 | Низковольтное оборудование | 20.12.2021 | новый, длительного хранения |  |  |  | Реализация | км. | 0.043
15.1.97 | ООО "ГЭС-инжиниринг" | Дивногорск | кабель канал 40*25 2м белый | ДК5700160000 | Прочее | 20.12.2021 | новый |  |  |  | Реализация | м. | 12
15.1.98 | ООО "ГЭС-инжиниринг" | Дивногорск | Кабель КУПЭВнг-LS 14*2*0,5 | В50500500000 | Низковольтное оборудование | 20.12.2021 | новый, длительного хранения |  |  |  | Реализация | км. | 0.1
15.1.99 | ООО "ГЭС-инжиниринг" | Дивногорск | Кабель ПЭ ИЗОЛЯЦИЯ МЕДНОЙ ЖИЛЫ КОАКСИАЛЬНЫЙ РК-75-9-12 | 358815800000 | Низковольтное оборудование | 20.12.2021 | новый |  |  |  | Реализация | км. | 0.499
15.1.100 | ООО "ГЭС-инжиниринг" | Дивногорск | Кабель силовой ВВГнг-LS 2х25-1 | В50205370000 | Низковольтное оборудование | 20.12.2021 | новый, длительного хранения |  |  |  | Реализация | км. | 0.044
15.1.101 | ООО "ГЭС-инжиниринг" | Дивногорск | Консоль с опорой ML осн. 200 (DKC) (арт. FC34103 ) | 413153800000 | Прочее | 20.12.2021 | новый |  |  |  | Реализация | шт. | 8
15.1.102 | ООО "ГЭС-инжиниринг" | Дивногорск | Коробка монтажная распределительная 70х70х40 мм с крышкой для открытого монтажа, 6 вводов, IP55 | В91300700000 | Прочее | 20.12.2021 | новый |  |  |  | Реализация | шт. | 550
15.1.103 | ООО "ГЭС-инжиниринг" | Дивногорск | Крышка CDSD/CDSS 90 на угол вертикальный внеш. 150/150 (DKC) (арт. 38283 ) | 412137320000 | Прочее | 20.12.2021 | новый |  |  |  | Реализация | шт. | 2
15.1.104 | ООО "ГЭС-инжиниринг" | Дивногорск | Крышка CPO 90 на угол горизонтальный 90° осн. 150 (DKC) арт. 38003 | ДЦ2405630000 | Прочее | 20.12.2021 | новый |  |  |  | Реализация | шт. | 24
15.1.105 | ООО "ГЭС-инжиниринг" | Дивногорск | Крышка на лоток с заземлением осн. 300 L 3000 (DKC) 35525 | Г10100190000 | Прочее | 20.12.2021 | новый |  |  |  | Реализация | шт. | 1
15.1.106 | ООО "ГЭС-инжиниринг" | Дивногорск | Крышка на угол CPO 45 горизонтальный 45° осн.150 (38023HDZ) | ДЦ2405240000 | Прочее | 20.12.2021 | новый |  |  |  | Реализация | шт. | 24
15.1.107 | ООО "ГЭС-инжиниринг" | Дивногорск | Крышка на угол CS 90 вертикальный внеш. 90° осн.300 38245 | ДЦ2403640000 | Прочее | 20.12.2021 | новый |  |  |  | Реализация | шт. | 24
15.1.108 | ООО "ГЭС-инжиниринг" | Дивногорск | Лампа металлогалогенная OSRAM POWERSTAR HQI-E 1000W/N | А43900070001 | Прочее | 20.12.2021 | новый |  |  |  | Реализация | шт. | 145
15.1.109 | ООО "ГЭС-инжиниринг" | Дивногорск | Лежень железобетонный ЛЖ-08 с закладными элементами (800х400х500 ) Серия 3.407.1-157 (КФ) | А23100610001 | Прочее | 20.12.2021 | новый |  |  |  | Реализация | шт. | 8
15.1.110 | ООО "ГЭС-инжиниринг" | Дивногорск | Лента F2007 | 234104110000 | Прочее | 20.12.2021 | б/у пригодый - новая в бухте длительного хранения |  |  |  | Реализация | м. | 300
15.1.111 | ООО "ГЭС-инжиниринг" | Дивногорск | Лист нержавеющий 1000х2000х10 AISI 304 | ДЖ7404910007 | Металлопрокат | 20.12.2021 | б/у пригодый | 12х18н10т |  |  | Реализация | кг. | 40
15.1.112 | ООО "ГЭС-инжиниринг" | Дивногорск | Лист АД1 М 1х1200х3000 ГОСТ 21631-76 | А30700060000 | Металлопрокат | 20.12.2021 | б/у пригодый | Сплав алюминиевый |  |  | Реализация | кг. | 187
15.1.113 | ООО "ГЭС-инжиниринг" | Дивногорск | Лист алюминиевый 2,0 б/у | А30700180000 | Металлопрокат | 20.12.2021 | б/у пригодый | Сплав алюминиевый |  |  | Реализация | кг. | 29,2
15.1.114 | ООО "ГЭС-инжиниринг" | Дивногорск | Лист алюминиевый 3 мм | 953665410000 | Металлопрокат | 20.12.2021 | б/у пригодый | Сплав алюминиевый |  |  | Реализация | кг. | 97
15.1.115 | ООО "ГЭС-инжиниринг" | Дивногорск | Лист Б -ПН-О-1,5х1250х2500-ГОСТ 19904-90-Ст 08ПС ГОСТ 16523-97/14637-89 | А61801730000 | Металлопрокат | 20.12.2021 | б/у пригодый | Сталь 08пс |  |  | Реализация | тн. | 0.074
15.1.116 | ООО "ГЭС-инжиниринг" | Дивногорск | Лист Б -ПН-О-6х1500х6000 ГОСТ 19903-74 AISI 321 ГОСТ 5582-75/7350-77 | А24300560000 | Металлопрокат | 20.12.2021 | б/у пригодый | Сталь 08пс |  |  | Списание | тн. | 0.05
15.1.117 | ООО "ГЭС-инжиниринг" | Дивногорск | Лист ОЦ Б-ПН-О-0,55х1250х2500 ГОСТ 19904-90 ОН-Н-НР-МТ-1 ГОСТ 14918-90 | А62200020000 | Металлопрокат | 20.12.2021 | б/у пригодый | Сталь 08пс |  |  | Реализация | тн. | 0.065
15.1.118 | ООО "ГЭС-инжиниринг" | Дивногорск | ЛИСТ ОЦИНКОВ.1.0ММ | 60102390000 | Металлопрокат | 20.12.2021 | б/у пригодый | Сталь 08пс |  |  | Реализация | тн. | 0.019
15.1.119 | ООО "ГЭС-инжиниринг" | Дивногорск | Лист оцинкованный 0,5 мм | 952632280000 | Металлопрокат | 20.12.2021 | б/у пригодый | Сталь 08пс |  |  | Реализация | тн. | 0.027
15.1.120 | ООО "ГЭС-инжиниринг" | Дивногорск | Лоток металлический 200x80мм L=3000мм ДКС (арт.35064) | Г10102190000 | Прочее | 20.12.2021 | новый |  |  |  | Реализация | шт. | 6
15.1.121 | ООО "ГЭС-инжиниринг" | Дивногорск | Лоток неперфорированный 500х100 L3000 ДКС (арт.35106) | Г10103700000 | Прочее | 20.12.2021 | новый |  |  |  | Реализация | шт. | 3
15.1.122 | ООО "ГЭС-инжиниринг" | Дивногорск | Муфта концевая с болтовым наконечником 3 КНТп 10 (150-240) М | 349241200000 | Прочее | 20.12.2021 | новый |  |  |  | Реализация | шт. | 12
15.1.123 | ООО "ГЭС-инжиниринг" | Дивногорск | Муфта соединительная для труб двухстенных ДКС, разъемная с фиксатором, диам. 110мм, степень защиты IP67 Арт. 017110 | ДЦ2405640000 | Прочее | 20.12.2021 | новый |  |  |  | Реализация | шт. | 10
15.1.124 | ООО "ГЭС-инжиниринг" | Дивногорск | Муфта труба-коробка, IP67, М20х1.5, д.20мм (DKC) (арт. 50220 ) | 413155040000 | Прочее | 20.12.2021 | новый |  |  |  | Реализация | шт. | 200
15.1.125 | ООО "ГЭС-инжиниринг" | Дивногорск | Муфта труба-труба, IP67, д.20мм (DKC) арт. 50120 | ДЦ2405650000 | Прочее | 20.12.2021 | новый |  |  |  | Реализация | шт. | 100
15.1.126 | ООО "ГЭС-инжиниринг" | Дивногорск | Накладка CGB для лотка 200 (DKC) 37354 | Г10100360000 | Прочее | 20.12.2021 | новый |  |  |  | Реализация | шт. | 100
15.1.127 | ООО "ГЭС-инжиниринг" | Дивногорск | Накладка CGC для крышки лотка осн.150 (арт. 37393) | ДЦ2405220000 | Прочее | 20.12.2021 | новый |  |  |  | Реализация | шт. | 136
15.1.128 | ООО "ГЭС-инжиниринг" | Дивногорск | Паронит ПОН-Б 5,0х900х1500 б/у | Е90400360000 | Прочее | 20.12.2021 | новый, длительного хранения |  |  |  | Реализация | кг. | 45
15.1.129 | ООО "ГЭС-инжиниринг" | Дивногорск | Переходник армированная труба-коробка, IP65, 1", д.25мм (DKC) арт. 55125 | 413159480000 | Прочее | 20.12.2021 | новый |  |  |  | Реализация | шт. | 22
15.1.130 | ООО "ГЭС-инжиниринг" | Дивногорск | Провод (ПВ3, ПВ4) ПУГВ 4 | 355112120000 | Низковольтное оборудование | 20.12.2021 | б/у пригодый |  |  |  | Реализация | км. | 1.15
15.1.131 | ООО "ГЭС-инжиниринг" | Дивногорск | Провод ПСм-3000 1*2,5 | В50401200000 | Низковольтное оборудование | 20.12.2021 | новый, длительного хранения |  |  |  | Реализация | км. | 0,280
15.1.132 | ООО "ГЭС-инжиниринг" | Дивногорск | Проволока 5 ВР-1 ГОСТ 6727-80 | А71400110001 | Металлопрокат | 20.12.2021 | новая в бухте длительного хранения | Сталь Ст3 |  |  | Реализация | кг. | 128
15.1.133 | ООО "ГЭС-инжиниринг" | Дивногорск | Проволока 5-О-Ч ГОСТ 3282-74 | А71400270000 | Металлопрокат | 20.12.2021 | новая в бухте длительного хранения | Сталь Ст3 |  |  | Реализация | кг. | 14
15.1.134 | ООО "ГЭС-инжиниринг" | Дивногорск | проволока алюминиевая Ø 3 мм б/у | К80100260004 | Металлопрокат | 20.12.2021 | б/у пригодый - новая в бухте длительного хранения | Сплав алюминиевый |  |  | Реализация | тн. | 0.038
15.1.135 | ООО "ГЭС-инжиниринг" | Дивногорск | проволока алюминиевая Ø 4 мм б/у | К80100260005 | Металлопрокат | 20.12.2021 | б/у пригодый - новая в бухте длительного хранения | Сплав алюминиевый |  |  | Реализация | тн. | 0,067
15.1.136 | ООО "ГЭС-инжиниринг" | Дивногорск | проволока алюминиевая Ø 6 мм б/у | К80100260006 | Металлопрокат | 20.12.2021 | б/у пригодый - новая в бухте длительного хранения | Сплав алюминиевый |  |  | Реализация | тн. | 0.091
15.1.137 | ООО "ГЭС-инжиниринг" | Дивногорск | прокат алюминиевый 90х65 б/у | К80100260003 | Металлопрокат | 20.12.2021 | б/у пригодый | Сплав алюминиевый |  |  | Списание | тн. | 0.085
15.1.138 | ООО "ГЭС-инжиниринг" | Дивногорск | Прокат угловой 75 б/у | А60200000000 | Металлопрокат | 20.12.2021 | б/у пригодый | Сталь Ст3 |  |  | Реализация | тн. | 0.455
15.1.139 | ООО "ГЭС-инжиниринг" | Дивногорск | Светильник ЛСП 01 2х36-011"НОРД" | В90301060004 | Прочее | 20.12.2021 | новый |  |  |  | Реализация | шт. | 3
15.1.140 | ООО "ГЭС-инжиниринг" | Дивногорск | Светильник нормального освещения НПО 22-60/100-175, рассеиватель d200 хрусталь"Паутинка" | В90302810000 | Прочее | 20.12.2021 | новый |  |  |  | Реализация | шт. | 6
15.1.141 | ООО "ГЭС-инжиниринг" | Дивногорск | Светильник НПБ 1401 с цоколем Е27 | 390116150000 | Прочее | 20.12.2021 | новый |  |  |  | Реализация | шт. | 9
15.1.142 | ООО "ГЭС-инжиниринг" | Дивногорск | Светильник НПП03-100-003 "Техас" IP65 | 390116710000 | Прочее | 20.12.2021 | новый |  |  |  | Реализация | шт. | 24
15.1.143 | ООО "ГЭС-инжиниринг" | Дивногорск | Скрепа для ленты НС-20-T (с зубьями, С304) | ВБ9500060005 | Прочее | 20.12.2021 | новый |  |  |  | Реализация | шт. | 200
15.1.144 | ООО "ГЭС-инжиниринг" | Дивногорск | техпластина 2Н-1МБС-С5 | 120310150000 | Прочее | 20.12.2021 | б/у пригодый |  |  |  | Реализация | кг. | 391,4
15.1.145 | ООО "ГЭС-инжиниринг" | Дивногорск | Трансформатор напряжения ЗНОЛ.06-15750/√3:100/√3:100/3-0,5/3-75/300 У3 | Б50400950000 | Высоковольтное оборудование | 20.12.2021 | новый |  |  |  | Реализация | шт. | 1
15.1.146 | ООО "ГЭС-инжиниринг" | Дивногорск | Труба ВГП Dy50х3.5 (ОЦИНК.) ГОСТ 3262-75 | К60200080002 | Трубная продукция | 20.12.2021 | б/у пригодый |  |  |  | Списание | тн. | 0.016
15.1.147 | ООО "ГЭС-инжиниринг" | Дивногорск | Труба гладкая жесткая ПВХ 20 мм тяжелая серая (3м) (DKC) (арт. 63520) | 413159680000 | Трубная продукция | 20.12.2021 | новый |  |  |  | Реализация | м. | 308
15.1.148 | ООО "ГЭС-инжиниринг" | Дивногорск | Труба жесткая гладкая ПВХ д 32 мм | ЕБ0600260001 | Трубная продукция | 20.12.2021 | новый |  |  |  | Реализация | м. | 38
15.1.149 | ООО "ГЭС-инжиниринг" | Дивногорск | Труба из полипропилена Ду=25 Ру=10 | ДЛ0000860000 | Трубная продукция | 20.12.2021 | новый |  |  |  | Реализация | м. | 14
15.1.150 | ООО "ГЭС-инжиниринг" | Дивногорск | Труба ПВХ d=40мм, L=3м | 953577430000 | Трубная продукция | 20.12.2021 | новый |  |  |  | Реализация | м. | 549
15.1.151 | ООО "ГЭС-инжиниринг" | Дивногорск | Труба ПВХ жесткая 3-х метровая d16 | А13600910001 | Трубная продукция | 20.12.2021 | новый |  |  |  | Реализация | м. | 17
15.1.152 | ООО "ГЭС-инжиниринг" | Дивногорск | Труба профильная 40х20х2 ГОСТ 8645-68 Ст.3СП | В09900370000 | Трубная продукция | 20.12.2021 | б/у пригодый | Сталь Ст3 |  |  | Реализация | тн. | 0.122
15.1.153 | ООО "ГЭС-инжиниринг" | Дивногорск | Труба ПЭ 100 SDR17 - Д 110х6,6 Ру10 (питьевая) | 110701650000 | Трубная продукция | 20.12.2021 | новый |  |  |  | Реализация | м. | 38
15.1.154 | ООО "ГЭС-инжиниринг" | Дивногорск | Труба стальная квадратная 160х160х5 ГОСТ 30245-2003 С255 | В09900930000 | Трубная продукция | 20.12.2021 | б/у пригодый | Сталь Ст3 |  |  | Реализация | тн. | 0.066
15.1.155 | ООО "ГЭС-инжиниринг" | Дивногорск | ТРУБА Ф 108Х5 8732-78 20 | 860700500000 | Трубная продукция | 20.12.2021 | б/у пригодый | Сталь Ст3 |  |  | Реализация | тн. | 1.118
15.1.156 | ООО "ГЭС-инжиниринг" | Дивногорск | ТРУБА Ф 16х3 ГОСТ 8734-75 Ст.20 | К60301980000 | Трубная продукция | 20.12.2021 | б/у пригодый | Сталь Ст3 |  |  | Реализация | тн. | 0,065
15.1.157 | ООО "ГЭС-инжиниринг" | Дивногорск | ТРУБА Ф32 ГОСТ 3262-75 ОЦИНК. | 860500300000 | Трубная продукция | 20.12.2021 | б/у пригодый | Сталь 08пс |  |  | Реализация | тн. | 0.02
15.1.158 | ООО "ГЭС-инжиниринг" | Дивногорск | Трубка ПВХ ТВ-40 d20 | Г63800070000 | Прочее | 20.12.2021 | новый |  |  |  | Реализация | м. | 87
15.1.159 | ООО "ГЭС-инжиниринг" | Дивногорск | Угол CDSD 90 вертикальный внеш. переходник прав. осн.150 H50 (DKC) (арт. 37503 ) | 413129920000 | Прочее | 20.12.2021 | б/у пригодый |  |  |  | Реализация | шт. | 2
15.1.160 | ООО "ГЭС-инжиниринг" | Дивногорск | Угол CPO 45 горизонтальный 45° 150х100 в комплекте с крепежными элементами и соединительными пластинами (арт. 36102K) | ДЦ2405280000 | Прочее | 20.12.2021 | б/у пригодый |  |  |  | Реализация | шт. | 28
15.1.161 | ООО "ГЭС-инжиниринг" | Дивногорск | Угол CS 90 вертикальный внутр. 90° 100/100 (DKC) (арт. 36701 ) | ДЦ2403230000 | Прочее | 20.12.2021 | б/у пригодый |  |  |  | Реализация | шт. | 20
15.1.162 | ООО "ГЭС-инжиниринг" | Дивногорск | Угол СРО 90 горизонтальный 150х100 (ДКС) (арт.36042) | ДЦ2405660000 | Прочее | 20.12.2021 | б/у пригодый |  |  |  | Реализация | шт. | 24
15.1.163 | ООО "ГЭС-инжиниринг" | Дивногорск | Уголок 200х200х14-В ГОСТ 8510-86(8509-93)/ Ст3сп ГОСТ 535-2005 | А62400300000 | Металлопрокат | 20.12.2021 | б/у пригодый | Сталь Ст3 |  |  | Реализация | тн. | 0.52
15.1.164 | ООО "ГЭС-инжиниринг" | Дивногорск | Узел крепления натяжной УК-Н-01 | 230505400000 | Прочее | 20.12.2021 | новый |  |  |  | Реализация | шт. | 62
15.1.165 | ООО "ГЭС-инжиниринг" | Дивногорск | Фундамент ФБС9.3.6-т ГОСТ 13597-78 (880х300х580) | А23100520000 | Прочее | 20.12.2021 | новый |  |  |  | Реализация | шт. | 7
15.1.166 | ООО "ГЭС-инжиниринг" | Дивногорск | ШВЕЛЛЕР 16 СТ. 3СП | 60600200000 | Металлопрокат | 20.12.2021 | б/у пригодый | Сталь Ст3 |  |  | Реализация | тн. | 0.285
15.1.167 | ООО "ГЭС-инжиниринг" | Дивногорск | Шпилька В1.М10х1,5-1000.46.Ст10.09 DIN975 | А72500050002 | Прочее | 20.12.2021 | новый |  |  |  | Реализация | шт. | 625
15.1.168 | ООО "ГЭС-инжиниринг" | Дивногорск | Дверь металлическая | ДЦ0100620136 | Прочее | 01.06.2021 | б/у пригодый |  |  |  | Реализация | шт. | 1
15.1.169 | ООО "ГЭС-инжиниринг" | Дивногорск | Кабель АВБбШв 3*95-1 | В50208290000 | Низковольтное оборудование | 17.12.2021 | б/у пригодный |  |  |  | Реализация | км. | 0.1
15.1.170 | ООО "ГЭС-инжиниринг" | Дивногорск | Кабель АВБШв 3*185-1 | В50211190000 | Низковольтное оборудование | 17.12.2021 | б/у пригодный |  |  |  | Реализация | км. | 0.06
15.1.171 | ООО "ГЭС-инжиниринг" | Дивногорск | Костюм для защиты от ОПЗ и мех.воздействий, женский, зим, IV клим. пояс., куртка+полукомбинезон, на утепл прокладке синт утепл, 56-58/170-176, синий , | В60603250000 | Прочее | 01.06.2021 | новый |  |  |  | Реализация | компл. | 1
15.1.172 | ООО "ГЭС-инжиниринг" | Дивногорск | Костюм для защиты от ОПЗ и мех.воздействий, женский, летний, куртка+брюки, х/б, 56-58/182-188, синий , ТР ТС 019/2011 | В60603850000 | Прочее | 01.06.2021 | новый |  |  |  | Реализация | компл. | 1
15.1.173 | ООО "ГЭС-инжиниринг" | Дивногорск | КРАГИ СПИЛКОВЫЕ пятипалые | 560400600000 | Прочее | 01.06.2021 | новый |  |  |  | Реализация | компл. | 5
15.1.174 | ООО "ГЭС-инжиниринг" | Дивногорск | Круг стальной ф 60 б/у | К91000350297 | Металлопрокат | 20.12.2021 | б/у пригодный | Сталь Ст3 |  |  | Реализация | тн. | 0.133
15.1.175 | ООО "ГЭС-инжиниринг" | Дивногорск | Круг Ф 36 б/у | 953199920000 | Металлопрокат | 01.06.2021 | б/у пригодный | Сталь Ст3 |  |  | Списание | тн. | 0.009
15.1.176 | ООО "ГЭС-инжиниринг" | Дивногорск | Муфта соединительная 3СТп-10-70/120(Б) | В44800590001 | Прочее | 01.06.2021 | б/у пригодный |  |  |  | Реализация | шт. | 1
15.1.177 | ООО "ГЭС-инжиниринг" | Дивногорск | Накомарник-сетка наголовная противомоскитная из термост. материалов | В85400000000 | Прочее | 01.06.2021 | новый |  |  |  | Реализация | шт. | 4
15.1.178 | ООО "ГЭС-инжиниринг" | Дивногорск | Перчатки хлопчатобумажные (100% хлопок) | ЕД1300030001 | Прочее | 01.06.2021 | новый |  |  |  | Реализация | компл. | 1
15.1.179 | ООО "ГЭС-инжиниринг" | Дивногорск | ПЕРЧАТКИ АНТИВИБРАЦИОННЫЕ | 560400110000 | Прочее | 01.06.2021 | новый |  |  |  | Реализация | компл. | 9
15.1.180 | ООО "ГЭС-инжиниринг" | Дивногорск | Перчатки морозостойк., с полимерным покрытием с утепляющими вкладышами, р.11, ТР ТС 019/2011 | Д60700110000 | Прочее | 01.06.2021 | новый |  |  |  | Реализация | компл. | 45
15.1.181 | ООО "ГЭС-инжиниринг" | Дивногорск | Труба Ф 42х3 ГОСТ 8734-75 Ст.20 Оц. | К60302780004 | Трубная продукция | 02.06.2021 | б/у пригодный | Сталь Ст20 |  |  | Списание | тн. | 0,01
15.1.182 | ООО "ГЭС-инжиниринг" | Дивногорск | Емкость б/у для хранения отработанного масла | К91000020835 | Прочее | 2022-05-27 | б/у пригодный | Ст.3 |  |  | Реализация | шт. | 1
15.1.183 | ООО "ГЭС-инжиниринг" | Дивногорск | Арматурная сталь 10 А500С(Ст 25Г2С)ГОСТ 52544 2006 | А61901420000 | Металлопрокат | 20.12.2021 | б/у пригодный |  |  |  | Реализация | тн. | 0.08
15.1.184 | ООО "ГЭС-инжиниринг" | Дивногорск | Арматурная сталь 8 А240 пруток (Ст 3пс) ГОСТ 34028-2016 | А61901390000 | Металлопрокат | 20.12.2021 | б/у пригодный |  |  |  | Реализация | тн. | 0.087
15.1.185 | ООО "ГЭС-инжиниринг" | Дивногорск | Арматурная сталь 8А-III ГОСТ 5781-82 ст 25ГС | 60787510000 | Металлопрокат | 20.12.2021 | б/у пригодный |  |  |  | Реализация | тн. | 0.063
15.1.186 | ООО "ГЭС-инжиниринг" | Дивногорск | Вентиль запорный сильфонный Zetkama 234A DN15 | Б22400570000 | Запорная арматура и з/ч к ней | 20.12.2021 | новый |  |  |  | Реализация | шт. | 2
15.1.187 | ООО "ГЭС-инжиниринг" | Дивногорск | ГАЙКА М 16 | 70200300000 | Прочее | 20.12.2021 | новый |  |  |  | Реализация | кг. | 3.5
15.1.188 | ООО "ГЭС-инжиниринг" | Дивногорск | Гайка М20-6Н.5.Ст20.016 ГОСТ 5915-70 | А70102290000 | Прочее | 20.12.2021 | новый |  |  |  | Реализация | кг. | 9.5
15.1.189 | ООО "ГЭС-инжиниринг" | Дивногорск | Задвижка KR14 DN100 PN 1,6 с обратными фланцами, прокладками и крепежом | Б20200190000 | Запорная арматура и з/ч к ней | 20.12.2021 | новый |  |  |  | Реализация |  | 1
15.1.190 | ООО "ГЭС-инжиниринг" | Дивногорск | Клапан запорный DN50. 15нж65нж, нерж сталь, сальниковый, фланцевый, PN 16 бар, Китай KZ065-21 (фланцевый по ГОСТ 12815-80) | Б22400340000 | Запорная арматура и з/ч к ней | 20.12.2021 | новый |  |  |  | Реализация | шт. | 2
15.1.191 | ООО "ГЭС-инжиниринг" | Дивногорск | Клапан запорный, DN50,15с22нж, стальной, фланцевый, PN 40 бар, Россия. класс "А", без протечек ГОСТ 9544-2005, фланцевый по ГОСТ 12815-80 | Б23200200001 | Запорная арматура и з/ч к ней | 20.12.2021 | новый |  |  |  | Реализация | шт. | 2
15.1.192 | ООО "ГЭС-инжиниринг" | Дивногорск | Кран шаровой ALSO КШФ.050.40-01 Ду50 Ру40 | Б22503890000 | Запорная арматура и з/ч к ней | 20.12.2021 | новый |  |  |  | Реализация | шт. | 4
15.1.193 | ООО "ГЭС-инжиниринг" | Дивногорск | ОТВОД 57*5 12Х18Н10Т (ТУ1468-003-507254) | 40101700000 | Трубная продукция | 20.12.2021 | новый | 12х18н10т |  |  | Реализация | шт. | 22
15.1.194 | ООО "ГЭС-инжиниринг" | Дивногорск | Отвод 90 108х3 12Х18Н10Т ТУ 1462-003-50725464-2010 | А40100320000 | Трубная продукция | 20.12.2021 | новый | 12х18н10т |  |  | Реализация | шт. | 2
15.1.195 | ООО "ГЭС-инжиниринг" | Дивногорск | Отвод 90 108х5-Ст.20 ГОСТ 17375-2001 | 40300910000 | Трубная продукция | 20.12.2021 | новый | Сталь Ст20 |  |  | Реализация | шт. | 24
15.1.196 | ООО "ГЭС-инжиниринг" | Дивногорск | Отвод 90 57х3,5-Ст.20 ГОСТ 17375-2001 | 40300550000 | Трубная продукция | 20.12.2021 | новый | Сталь Ст20 |  |  | Реализация | шт. | 1
15.1.197 | ООО "ГЭС-инжиниринг" | Дивногорск | Отвод 90 76х3 12Х18Н10Т ТУ 1462-003-50725464-2010 | А40100300000 | Трубная продукция | 20.12.2021 | новый | 12х18н10т |  |  | Реализация | шт. | 14
15.1.198 | ООО "ГЭС-инжиниринг" | Дивногорск | Переход К-2 273х10-159х8 09Г2С ГОСТ 17378-2001 | А42902140000 | Трубная продукция | 20.12.2021 | новый |  |  |  | Реализация | шт. | 2
15.1.199 | ООО "ГЭС-инжиниринг" | Дивногорск | Переход Э-2 76х3-57х3 12Х18Н10Т ТУ 1462-003-50725464-2010 | А42901820000 | Трубная продукция | 20.12.2021 | новый | 12х18н10т |  |  | Реализация | шт. | 2
15.1.200 | ООО "ГЭС-инжиниринг" | Дивногорск | Сетка рабица 20х20х1,6 оцинк. | А71800030008 | Прочее | 20.12.2021 | б/у пригодный |  |  |  | Реализация | м2 | 9
15.1.201 | ООО "ГЭС-инжиниринг" | Дивногорск | ТРУБА Ф 16Х3 ГОСТ9941; ГОСТ 9941-81 12Х18Н10Т | 860200910000 | Трубная продукция | 20.12.2021 | б/у пригодный | 12х18н10т |  |  | Реализация | тн. | 0.045
15.1.202 | ООО "ГЭС-инжиниринг" | Дивногорск | Труба Ф 20х2,5 ГОСТ 9941-81 12Х18Н10Т | К60100760000 | Трубная продукция | 20.12.2021 | б/у пригодный | 12х18н10т |  |  | Реализация | тн. | 0.04
15.1.203 | ООО "ГЭС-инжиниринг" | Дивногорск | Труба Ф 25х2 ГОСТ 9941-81 12Х18Н10Т | К60100630000 | Трубная продукция | 20.12.2021 | б/у пригодный | 12х18н10т |  |  | Реализация |  | 0.04
15.1.204 | ООО "ГЭС-инжиниринг" | Дивногорск | Труба Ф 76х3,5 ГОСТ 9941-81 12Х18Н10Т | К60100790000 | Трубная продукция | 20.12.2021 | б/у пригодный | 12х18н10т |  |  | Реализация | тн. | 0.1
15.1.205 | ООО "ГЭС-инжиниринг" | Дивногорск | ТРУБА Ф 76х6 ГОСТ 8732-78 Ст.20 | К60301680000 | Трубная продукция | 20.12.2021 | б/у пригодный | 12х18н10т |  |  | Реализация | тн. | 0.134
15.1.206 | ООО "ГЭС-инжиниринг" | Дивногорск | Фланец 1-50-16 ГОСТ 12820-80 | 224492930000 | Трубная продукция | 20.12.2021 | новый |  |  |  | Реализация | шт. | 1
15.1.207 | ООО "ГЭС-инжиниринг" | Дивногорск | Фланец 50-6-01-1-А 12Х18Н10Т-III ГОСТ 33259-2015 | ИД9700500000 | Трубная продукция | 20.12.2021 | новый | 12х18н10т |  |  | Реализация | шт. | 39
15.1.208 | ООО "ГЭС-инжиниринг" | Дивногорск | Фланец 65-6-01-1-А 12Х18Н10Т-III ГОСТ 33259-2015 | ИД9700480000 | Трубная продукция | 20.12.2021 | новый | 12х18н10т |  |  | Реализация | шт. | 12
15.1.209 | ООО "ГЭС-инжиниринг" | Дивногорск | Фланец круглый 1-50-6 ст.20 ГОСТ 12821-80 | Б22700990000 | Трубная продукция | 20.12.2021 | новый | Сталь Ст20 |  |  | Реализация | шт. | 3
15.1.210 | ООО "ГЭС-инжиниринг" | Иркутск | ЛИСТ 20ММ СТ 3СП | 60100800000 | Металлопрокат | 2022-01-01 | б/у пригодный | Сталь Ст3 |  |  | Вовлечение | тн. | 0.234
15.1.211 | ООО "ГЭС-инжиниринг" | Иркутск | Перчатки с полим покр Мп,Ми,Тп250,основа кроеная,трикотаж х/б,текстур латекс покр,покр ладони и 3/4 тыльн стор,манжет трикотаж х/б,р.10,ТР ТС 019/2011 | ЕГ7800010000 | Прочее | 2022-01-01 | б/у пригодный |  |  |  | Вовлечение | компл. | 74
15.1.212 | ООО "ГЭС-инжиниринг" | Братск | Кнопка "EXIT 300(M)" | И80001510000 | Прочее | 2022-01-01 | б/у пригодный |  |  |  | Реализация | шт. | 50
15.1.213 | ООО "ГЭС-инжиниринг" | Братск | Костюм для защиты от ОПЗ и мех.воздействий, мужской, летний, куртка+брюки, джинс., 52-54/170-176, синий , ТР ТС 019/2011 | В60604230000 | Прочее | 2022-01-01 | б/у непригодный - списание (утиль) |  |  |  | Списание | компл. | 1
15.1.214 | ООО "ГЭС-инжиниринг" | Братск | Костюм для защиты от ОПЗ и мех.воздействий, мужской, летний, куртка+брюки, джинс., 52-54/182-188, синий , ТР ТС 019/2011 | В60603270000 | Прочее | 2022-01-01 | б/у непригодный - списание (утиль) |  |  |  | Списание | компл. | 1
15.1.215 | ООО "ГЭС-инжиниринг" | Братск | Фляга 10 литров | Г76400140002 | Прочее | 2022-01-01 | б/у пригодный |  |  |  | Реализация | шт. | 1
15.1.216 | ООО "ГЭС-инжиниринг" | Братск | ПЕРЧАТКИ ДИЭЛЕКТРИЧЕСКИЕ ЛАТЕКСНЫЕ, размер 3 | 560400200000 | Прочее | 2022-01-01 | б/у непригодный - списание (утиль) |  |  |  | Списание | компл. | 1
15.1.217 | ООО "ГЭС-инжиниринг" | Братск | Провод (ПВ3,ПВ4) ПУГВ 6(PE) (желто-зеленый) | 355114130000 | Низковольтное оборудование | 2022-01-01 | б/у пригодный |  |  |  | Реализация | км. | 11.858
15.1.218 | ООО "ГЭС-инжиниринг" | Братск | САПОГИ КИРЗОВЫЕ р.39 | ЕД1300010010 | Прочее | 2022-01-01 | б/у непригодный - списание (утиль) |  |  |  | Списание | компл. | 1
15.1.219 | ООО "ГЭС-инжиниринг" | Братск | САПОГИ РЕЗИНОВЫЕ, ПВХ размер 36 | 370201800000 | Прочее | 2022-01-01 | б/у непригодный - списание (утиль) |  |  |  | Списание | компл. | 2
15.1.220 | ООО "ГЭС-инжиниринг" | Братск | Светильник люминесцентный OPS 358 G13 IP20 | В90100450001 | Низковольтное оборудование | 2022-01-01 | б/у пригодный |  |  |  | Вовлечение | шт. | 3
15.1.221 | ООО "ГЭС-инжиниринг" | Братск | ТУФЛИ "Сабо" женские белые с ремешком, ПВХ-подошва, р. 36 | 370302510000 | Прочее | 2022-01-01 | б/у непригодный - списание (утиль) |  |  |  | Списание | компл. | 1
15.1.222 | ООО "ГЭС-инжиниринг" | Дивногорск | Набор № 5а д/э (НИС) | С0000005864 | Прочее | 20.12.2021 | новый |  |  |  | Реализация | шт. | 10
15.1.223 | ООО "ГЭС-инжиниринг" | Дивногорск | Фланец 50-25-01-1-А 12Х18Н10Т-III ГОСТ 33259-2015 | ИД9701100000 | Трубная продукция | 20.12.2021 | новый | 12х18н10т |  |  | Реализация | шт. | 3
16.1.1 | АО "Байкалэнерго" ОП "Центральные тепловые сети" | г. Иркутск | Тройник 630х219-1,6 Ст. 20 ТС 588.000-087 | А43400450000 | Металлопрокат | до 2012 | новый | черный металл | 1 шт 0,112 т 2 шт 0,224 т | нет | Реализация | шт. | 2
16.1.2 | АО "Байкалэнерго" ОП "Центральные тепловые сети" | г. Иркутск | Отвод 60 630х12 Ст.20 ГОСТ 30753-2001 | А40004020000 | Металлопрокат | до 2012 | новый | черный металл | 1 шт 0,195 т 30 шт 5,85 т | нет | Реализация | шт. | 30
16.1.3 | АО "Байкалэнерго" ОП "Центральные тепловые сети" | г. Иркутск | ПОДШИПНИК 212 | 150204400000 | Подшипники | 2010 | новый |  |  | нет | Реализация | шт | 2
16.1.4 | АО "Байкалэнерго" ОП "Центральные тепловые сети" | г. Иркутск | ПОДШИПНИК 311 | 150206600000 | Подшипники | 2010 | новый |  |  | нет | Реализация | шт | 1
16.1.5 | АО "Байкалэнерго" ОП "Центральные тепловые сети" | г. Иркутск | ПОДШИПНИК 180304 | 150234200000 | Подшипники | 2010 | новый |  |  | нет | Реализация | шт | 13
16.1.6 | АО "Байкалэнерго" ОП "Центральные тепловые сети" | г. Иркутск | ПОДШИПНИК 180609 | 150236400000 | Подшипники | 2010 | новый |  |  | нет | Реализация | шт | 10
16.1.7 | АО "Байкалэнерго" ОП "Центральные тепловые сети" | г. Иркутск | ПОДШИПНИК 6-315 | 150242820000 | Подшипники | 2010 | новый |  |  | нет | Реализация | шт | 1
16.1.8 | АО "Байкалэнерго" ОП "Центральные тепловые сети" | г. Иркутск | ЗАДВИЖКА СТАЛЬНАЯ ДУ 250 РУ 16 30С41НЖ /ЗКЛ2-16/ | 220110640000 | Запорная арматура и з/ч к ней | 2018 | новый |  |  | нет | Реализация | шт | 1
16.1.9 | АО "Байкалэнерго" ОП "Центральные тепловые сети" | г. Иркутск | Насосный агрегат К50-32-125-с У3.1 с эл/дв 2,2 кВт 3000 об/мин | 290138450000 | Насосы и з/ч к ним | 2017 | новый |  |  | нет | Реализация | шт | 1
16.1.10 | АО "Байкалэнерго" ОП "Центральные тепловые сети" | г. Иркутск | Тройник 219х8-159х6 Ст. 09Г2С ГОСТ 17376-2001 | А43000420000 | Металлопрокат | 2015 | новый | черный металл | 1 шт 0,021 т 5 шт 0,105 т | нет | Реализация | шт | 5
16.1.11 | АО "Байкалэнерго" ОП "Центральные тепловые сети" | г. Иркутск | Компенсатор Ч.22334 (БКЗ-75-39ФБ) | В00802030000 | Запчасти котлов | 2018 | новый |  |  | нет | Реализация | шт | 1
16.1.12 | АО "Байкалэнерго" ОП "Центральные тепловые сети" | г. Иркутск | Электродвигатель ВА180S4У2 УХЛ1 P=22кВт n=1500об/мин U=380В 65 IM1082 | В30304750000 | Прочее | 2010 | новый | медь | 13,2 кг | нет | Реализация | шт | 1
16.1.13 | АО "Байкалэнерго" ОП "Центральные тепловые сети" | г. Иркутск | Задвижка шиберная ножевая тип VG3400 Tecofi Dу250 Pу10 кгс/см2 Т=150°C Привод-Ручной без редуктора МК-Ст (пульпа)/межфланцевое с КОФ/ Класс A | Б20202870002 | Запорная арматура и з/ч к ней | 2017 | новый |  |  | нет | Реализация | шт | 3
16.1.14 | АО "Байкалэнерго" ОП "Центральные тепловые сети" | г. Иркутск | Э/ДВИГАТЕЛЬ АД180S2 (АИР180S2) 22 КВТ 3000 ОБ/М 1М1081 (ЛАП.) | 333550000000 | Прочее | 2017 | новый | медь | 12,5 кг | нет | Реализация | шт | 1
16.1.15 | АО "Байкалэнерго" ОП "Центральные тепловые сети" | г. Иркутск | Цепь приводная 2ПР-50,8-45360 | К00200180000 | Прочее | 2018 | новый |  |  | нет | Реализация | м | 4
16.1.16 | АО "Байкалэнерго" ОП "Центральные тепловые сети" | г. Иркутск | Электродвигатель АИР180М4 УХЛ1 P=30кВт n=1500об/мин U=380В IP54 IM1082 | В30304740000 | Прочее | 2010 | новый | медь | 14,5 кг | нет | Реализация | шт | 1
16.1.17 | АО "Байкалэнерго" ОП "Центральные тепловые сети" | г. Иркутск | БР.300-30.15 (КАМЕНЬ БОРДЮРНЫЙ) | 20102150000 | Прочее | 2016 | новый |  |  | нет | Реализация | шт | 21
16.1.18 | АО "Байкалэнерго" ОП "Центральные тепловые сети" | г. Иркутск | Труба PEX-a 58,5х4х110-ППУ/ПЭ, Pn 10, рабочая температура +95°С | МА6100000000 | Прочее | 2013 | новый |  |  | нет | Реализация | м | 18
16.1.19 | АО "Байкалэнерго" ОП "Центральные тепловые сети" | г. Иркутск | Труба PEX-a 127х7,1х180-ППУ/ПЭ, Pn 10, рабочая температура +95°С | МА6100010000 | Прочее | 2013 | новый |  |  | нет | Реализация | м | 32
16.2.1 | АО "Байкалэнерго" ОП "Саяногорские тепловые сети" | г.Саяногорск | ВАЛЕНКИ НА РЕЗИНОВОЙ ПОДОШВЕ ТУ 6302912-002-90 27 | 370100200000 | Прочее | 2013-03-26 | б/у непригодный - списание (утиль) |  |  | нет | Списание | компл. | 25
16.2.2 | АО "Байкалэнерго" ОП "Саяногорские тепловые сети" | г.Саяногорск | ВАЛЕНКИ НА РЕЗИНОВОЙ ПОДОШВЕ ТУ 6302912-002-90 28 | 370100300000 | Прочее | 2016-07-04 | б/у непригодный - списание (утиль) |  |  | нет | Списание | компл. | 14
16.2.3 | АО "Байкалэнерго" ОП "Саяногорские тепловые сети" | г.Саяногорск | ВАЛЕНКИ НА РЕЗИНОВОЙ ПОДОШВЕ ТУ 6302912-002-90 29 | 370100400000 | Прочее | 2013-10-28 | б/у непригодный - списание (утиль) |  |  | нет | Списание | компл. | 9
16.2.4 | АО "Байкалэнерго" ОП "Саяногорские тепловые сети" | г.Саяногорск | Валенки обрезиненные р.25, ГОСТ 18724-88 | В70100020002 | Прочее | 2013-06-26 | б/у непригодный - списание (утиль) |  |  | нет | Списание | компл. | 16
16.2.5 | АО "Байкалэнерго" ОП "Саяногорские тепловые сети" | г.Саяногорск | Электропривод Н-В-06.У-2 | ВЛ1700010003 | Электропривод для трубопроводной арматуры | 2013-07-18 | новый | черный металл | 210 кг | нет | Реализация | шт. | 1
16.2.6 | АО "Байкалэнерго" ОП "Саяногорские тепловые сети" | Р.Хакасия, г.Саяногорск, р.п.Майна | Опора неподвижная 377х6 Ст.17Г1С ТС-670.00.00-028 | ЖД1100150000 | Прочее | 2013 | новый | Ст.17Г1С |  | нет | Реализация | шт. | 2
16.2.7 | АО "Байкалэнерго" ОП "Саяногорские тепловые сети" | Р.Хакасия, г.Саяногорск, р.п.Майна | Тройник ф273 | 953589460000 | Трубная продукция | 2013 | новый | Ст.20 | ориентировочно, 33кг | нет | Реализация | шт. | 5
16.2.8 | АО "Байкалэнерго" ОП "Саяногорские тепловые сети" | Р.Хакасия, г.Саяногорск, р.п.Майна | Фланец 600-10-01-1-В Ст. 20-I ГОСТ 33259-2015 | ИД9700450000 | Запорная арматура и з/ч к ней | 2013 | новый | Ст.20-1 | ориентировочно, 40кг | нет | Реализация | шт. | 2
16.2.9 | АО "Байкалэнерго" ОП "Саяногорские тепловые сети" | Р.Хакасия, г.Саяногорск, р.п.Майна | Штуцер 219х7-200 2-11 ОСТ 34 10.762-97 ст. 20 | ЕА1200460000 | Трубная продукция | 2013 | новый | Ст.20 | ориентировочно, 58кг | нет | Реализация | шт. | 1
16.2.10 | АО "Байкалэнерго" ОП "Саяногорские тепловые сети" | Р.Хакасия, г.Саяногорск, р.п.Майна | Опора скользящая 377х4 Ст. 17Г1С ТС-624.000-040 | ЖД1100140000 | Прочее | 2013 | новый | Ст.17Г1С | ориентировочно, 14кг | нет | Реализация | шт. | 6
16.2.11 | АО "Байкалэнерго" ОП "Саяногорские тепловые сети" | Р.Хакасия, г.Саяногорск, р.п.Майна | ВЕНТИЛЬ ИЗ КОВКОГО ЧУГУНА ДУ65 РУ16 15КЧ18П | 223414110000 | Запорная арматура и з/ч к ней | 2013 | новый | 15КЧ18П | ориентировочно, 5кг | нет | Реализация | шт. | 1
16.3.1 | ООО" Хакасские коммунальные системы" | г.Саяногорск | Труба латунная ДКРНП 16х1х3100 Л68 ГОСТ 21646-2003 | А30200340000 | Трубная продукция | 2022-06-28 | новый | латунь | 0.882 | нет | Реализация | тн. | 0.882
16.3.2 | ООО" Хакасские коммунальные системы" | г.Саяногорск | Труба латунная ДКРНМ 19х1,5х4600 Л68 ГОСТ 21646-2003 | А30200030000 | Трубная продукция | 2022-06-28 | новый | латунь | 0.236 | нет | Реализация | тн. | 0.236
16.3.3 | ООО" Хакасские коммунальные системы" | г.Саяногорск | Отливка чугунная СЧ21 ф366х377 ГОСТ 1412-85 | К80500930003 | Прочее | 2013-08-28 | новый | чугун | 0.309 | нет | Реализация | шт. | 1
16.3.4 | ООО" Хакасские коммунальные системы" | г.Саяногорск | ПОЛОТНО НОЖ.МАШ. 450 ГОСТ 6645-86 | 470431500000 | Прочее | 2015-07-06 | новый | - | - | нет | Реализация | шт. | 81
16.3.5 | ООО" Хакасские коммунальные системы" | г.Саяногорск | Черенок для лопаты (березовый, 1 сорт) длина 1200-1250мм, D=40мм | Г77200030001 | Прочее | 2021-05-12 | новый | - | - | нет | Реализация | шт. | 226
16.3.6 | ООО" Хакасские коммунальные системы" | г.Саяногорск | Отливка чугунная СЧ21 ф460х360 ГОСТ 1412-85 | К80500910006 | Прочее | 2013-08-28 | новый | чугун | 0.466 | нет | Реализация | шт. | 1
16.3.7 | ООО" Хакасские коммунальные системы" | г.Саяногорск | ЗАДВИЖКА СТАЛЬНАЯ ДУ 100 РУ 25 30С964НЖ | 220110250000 | Запорная арматура и з/ч к ней | 2020-06-01 | новый | - | - | нет | Реализация | шт. | 10
16.3.8 | ООО" Хакасские коммунальные системы" | г.Саяногорск | Отвод ППУ Ду 89-40 | 680400930000 | Прочее | 2018-08-15 | новый | - | - | нет | Реализация | шт. | 42
16.3.9 | ООО" Хакасские коммунальные системы" | г.Саяногорск | Платформа автомобильных весов Эльф 60т (рама) | В92100270000 | Прочее | 2015-12-30 | новый |  | - |  | Реализация | шт. | 1
17.1.1 | ООО "Ирбейский разрез" | Промплощадка. Основной склад | ВТУЛКА РАСПОРНАЯ 7523-2919158 | 82111139 | Прочее | 31.12.2022 | новый | Сталь кг/шт | 0.1 |  | Реализация | шт. | 20
17.1.2 | ООО "Ирбейский разрез" | Промплощадка. Основной склад | ДИОДНЫЙ МОСТ ГЕНЕРАТОРА 5122-10 (100А) | А85120670000 | Прочее | 2020-05-15 | новый |  |  |  | Реализация | шт. | 3
17.1.3 | ООО "Ирбейский разрез" | Промплощадка. Основной склад | ДИСК СЦЕПЛЕНИЯ ВЕДОМЫЙ 53-11-1601130-11 | 82200355 | Прочее | 31.12.2022 | новый | Сталь кг/шт | 2.7 |  | Реализация | шт. | 1
17.1.4 | ООО "Ирбейский разрез" | Промплощадка. Основной склад | ДИСК СЦЕПЛЕНИЯ ВЕДОМЫЙ Г-53 (ЗАВОЛЖЬЕ) (ШТ) 53-11 1601130-11 | 82200359 | Прочее | 12.09.2019 | новый | Сталь кг/шт | 2.7 |  | Реализация | шт. | 1
17.1.5 | ООО "Ирбейский разрез" | Промплощадка. Основной склад | ДИСК СЦЕПЛЕНИЯ НАЖИМНОЙ Г-53 (КОРЗИНА) (ШТ) 53 1601090-11 | 82200350 | Прочее | 30.09.2019 | новый | Сталь кг/шт | 13.9 |  | Реализация | шт. | 1
17.1.6 | ООО "Ирбейский разрез" | Промплощадка. Основной склад | КАРБЮРАТОР УАЗ (ДВ-ЛЬ УМЗ-417.10 И МОДИФИКАЦИИ) (ШТ) К-151 В 1107010 | 82151224 | Прочее | 17.10.2019 | новый | Сталь кг/шт | 3.4 |  | Реализация | шт. | 1
17.1.7 | ООО "Ирбейский разрез" | Промплощадка. Основной склад | КЛАПАН ПНЕВМАТИЧЕСКИЙ В СБОРЕ 7545-1108900 | 82111560 | Прочее | 2016-08-04 | новый | Сталь кг/шт | 0.3 |  | Реализация | шт. | 3
17.1.8 | ООО "Ирбейский разрез" | Промплощадка. Основной склад | КОЛОДКА ПЕРЕДНЕГО ТОРМОЗА С НАКЛАДКОЙ 53212-3501090-10 | 82123075 | Прочее | 22.08.2017 | новый | Сталь кг/шт | 5.1 |  | Реализация | шт. | 4
17.1.9 | ООО "Ирбейский разрез" | Промплощадка. Основной склад | КОРОНКА КОВША 209-70-54210RC КНР | 83261925 | Прочее | 2018-09-02 | новый | Сталь кг/шт | 55 |  | Реализация | шт. | 8
17.1.10 | ООО "Ирбейский разрез" | Промплощадка. Основной склад | КРАН ТОРМОЗНОЙ РУЧНОГО ДЕЙСТВИЯ 100-3537010 | 82120647 | Прочее | 2016-09-20 | новый | Сталь кг/шт | 1.1 |  | Реализация | шт. | 5
17.1.11 | ООО "Ирбейский разрез" | Промплощадка. Основной склад | КРЕСТОВИНА С ПОДШИПНИКАМИ 53205-2205025 | 82121377 | Прочее | 20.05.2021 | новый | Сталь кг/шт | 3.1 |  | Реализация | шт. | 6
17.1.12 | ООО "Ирбейский разрез" | Промплощадка. Основной склад | НАКОНЕЧНИК РУЛЕВОЙ ТЯГИ (ЛЕВЫЙ) (ШТ) 3302 3414057-01 | 82201044 | Прочее | 20.05.2021 | новый | Сталь кг/шт | 0.6 |  | Реализация | шт. | 2
17.1.13 | ООО "Ирбейский разрез" | Промплощадка. Основной склад | ПОДШИПНИК 180707 | 93012010 | Подшипники | 2018-01-09 | новый | Сталь кг/шт | 0.4 |  | Реализация | шт. | 8
17.1.14 | ООО "Ирбейский разрез" | Промплощадка. Основной склад | ПОДШИПНИК 18224 | 93011245 | Подшипники | 16.01.2018 | новый | Сталь кг/шт | 3.3 |  | Реализация | шт. | 1
17.1.15 | ООО "Ирбейский разрез" | Промплощадка. Основной склад | ПОДШИПНИК 320 | 150207500000 | Прочее | 31.12.2015 | новый | Сталь кг/шт | 7 |  | Реализация | шт. | 2
17.1.16 | ООО "Ирбейский разрез" | Промплощадка. Основной склад | ПОДШИПНИК 66322Л | 82110723 | Прочее | 31.12.2015 | новый | Сталь кг/шт | 11.1 |  | Реализация | шт. | 2
17.1.17 | ООО "Ирбейский разрез" | Промплощадка. Основной склад | ПОДШИПНИК 80115 (60152Z) | 98060082 | Прочее | 31.12.2015 | новый | Сталь кг/шт | 0.6 |  | Реализация | шт. | 2
17.1.18 | ООО "Ирбейский разрез" | Промплощадка. Основной склад | ПОДШИПНИК 2007124 | 150124400000 | Прочее | 31.12.2015 | новый | Сталь кг/шт | 3.2 |  | Реализация | шт. | 24
17.1.19 | ООО "Ирбейский разрез" | Промплощадка. Основной склад | ПОДШИПНИК 220 | 150205100000 | Прочее | 31.12.2015 | новый | Сталь кг/шт | 2.9 |  | Реализация | шт. | 2
17.1.20 | ООО "Ирбейский разрез" | Промплощадка. Основной склад | ПОДШИПНИК 2320 | 150102200000 | Прочее | 31.12.2015 | новый | Сталь кг/шт | 7.5 |  | Реализация | шт. | 3
17.1.21 | ООО "Ирбейский разрез" | Промплощадка. Основной склад | ПОДШИПНИК 292213 | 93012021 | Подшипники | 31.12.2015 | новый | Сталь кг/шт | 0.8 |  | Реализация | шт. | 2
17.1.22 | ООО "Ирбейский разрез" | Промплощадка. Основной склад | ПОДШИПНИК 304 | 150205900000 | Прочее | 31.12.2015 | новый | Сталь кг/шт | 0.1 |  | Реализация | шт. | 4
17.1.23 | ООО "Ирбейский разрез" | Промплощадка. Основной склад | ПОДШИПНИК 312 | 150206700000 | Прочее | 31.12.2015 | новый | Сталь кг/шт | 1.7 |  | Реализация | шт. | 21
17.1.24 | ООО "Ирбейский разрез" | Промплощадка. Основной склад | ПОДШИПНИК 32311 | 150129400000 | Прочее | 31.12.2015 | новый | Сталь кг/шт | 1.6 |  | Реализация | шт. | 4
17.1.25 | ООО "Ирбейский разрез" | Промплощадка. Основной склад | ПОДШИПНИК 32419 М | 93012549 | Подшипники | 31.12.2015 | новый | Сталь кг/шт | 13.8 |  | Реализация | шт. | 4
17.1.26 | ООО "Ирбейский разрез" | Промплощадка. Основной склад | ПОДШИПНИК 32419М | 98042077 | Прочее | 31.12.2015 | новый | Сталь кг/шт | 13.8 |  | Реализация | шт. | 5
17.1.27 | ООО "Ирбейский разрез" | Промплощадка. Основной склад | ПОДШИПНИК 3616 | 150104400000 | Прочее | 31.12.2015 | новый | Сталь кг/шт | 6.6 |  | Реализация | шт. | 4
17.1.28 | ООО "Ирбейский разрез" | Промплощадка. Основной склад | ПОДШИПНИК 3617 | 150128810000 | Прочее | 31.12.2015 | новый | Сталь кг/шт | 7.5 |  | Реализация | шт. | 2
17.1.29 | ООО "Ирбейский разрез" | Промплощадка. Основной склад | ПОДШИПНИК 60309 | А50704590000 | Подшипники | 31.12.2015 | новый | Сталь кг/шт | 0.8 |  | Реализация | шт. | 6
17.1.30 | ООО "Ирбейский разрез" | Промплощадка. Основной склад | ПОДШИПНИК 60314 | А50704670001 | Подшипники | 31.12.2015 | новый | Сталь кг/шт | 2.3 |  | Реализация | шт. | 7
17.1.31 | ООО "Ирбейский разрез" | Промплощадка. Основной склад | ПОДШИПНИК 7212 | 150106700000 | Прочее | 31.12.2015 | новый | Сталь кг/шт | 0.8 |  | Реализация | шт. | 4
17.1.32 | ООО "Ирбейский разрез" | Промплощадка. Основной склад | ПОДШИПНИК 7230 | 150107300000 | Прочее | 31.12.2015 | новый | Сталь кг/шт | 10 |  | Реализация | шт. | 1
17.1.33 | ООО "Ирбейский разрез" | Промплощадка. Основной склад | ПОДШИПНИК ВЫЖИМНОЙ 688911 | 82157911 | Прочее | 09.11.2018 | новый | Сталь кг/шт | 0.3 |  | Реализация | шт. | 2
17.1.34 | ООО "Ирбейский разрез" | Промплощадка. Основной склад | СУППОРТ ЗАДН.ТОРМ. 551100-3502012-0050 | 82120788 | Прочее | 2016-11-15 | новый | Сталь кг/шт | 7 |  | Реализация | шт. | 4
17.1.35 | ООО "Ирбейский разрез" | Промплощадка. Основной склад | ФИЛЬТР МАСЛЯЕННЫЙ ДВИГАТЕЛЯ 851-01-1975 (LF-3000) | 83221166 | Прочее | 13.11.2017 | новый |  |  |  | Реализация | шт. | 7
17.1.36 | ООО "Ирбейский разрез" | Промплощадка. Основной склад | ФИЛЬТР МАСЛЯННЫЙ LF3552 | 98060290 | Прочее | 31.12.2015 | новый |  |  |  | Реализация | шт. | 4
17.1.37 | ООО "Ирбейский разрез" | Промплощадка. Основной склад | ФИЛЬТР ТРАНСМИССИИ 867-01-029900 | 83221042 | Прочее | 20.07.2016 | новый |  |  |  | Реализация | шт. | 18
17.2.1 | ООО "Компания Востсибуголь" Филиал "Разрез Жеронский" | г.Усть-Илимск, Основной склад, Промплощадка ЛПК | АВТОШИНА 175/80Р16 ВЛИ-10 НИВА | 3020154 | Прочее | 2012-2015 | б/у непригодный - списание (утиль) |  |  |  | Реализация | шт. | 5
17.2.2 | ООО "Компания Востсибуголь" Филиал "Разрез Жеронский" | г.Усть-Илимск, Основной склад, Промплощадка ЛПК | АВТОШИНА УАЗ 8.40*15 Я-245 С/К ГОСТ 5513-97 | 3020102 | Прочее | 2012-2015 | б/у непригодный - списание (утиль) |  |  |  | Реализация | шт. | 10
17.2.3 | ООО "Компания Востсибуголь" Филиал "Разрез Жеронский" | г.Усть-Илимск, Основной склад, Промплощадка ЛПК | АВТОШИНА УРАЛ 375Д,377,4320 14.00*20 ОИ-25 НС10 ГОСТ 13298-90 | 3010143 | Прочее | 2012-2015 | б/у непригодный - списание (утиль) |  |  |  | Реализация | шт. | 2
17.2.4 | ООО "Компания Востсибуголь" Филиал "Разрез Жеронский" | г.Усть-Илимск, Основной склад, Промплощадка ЛПК | БОЛТ БАЛАНСИРА Q171B1655TF2 HOWO | 82501732 | Прочее | 2012-2015 | б/у непригодный - списание (металлолом) | 3А | 0.003 |  | Реализация | шт. | 24
17.2.5 | ООО "Компания Востсибуголь" Филиал "Разрез Жеронский" | г.Усть-Илимск, Основной склад, Промплощадка ЛПК | БОЛТ КАРДАННЫЙ М10 С ГАЙКОЙ | 98050327 | Прочее | 2012-2015 | б/у непригодный - списание (металлолом) | 3А | 0,3 кг |  | Реализация | шт. | 3
17.2.6 | ООО "Компания Востсибуголь" Филиал "Разрез Жеронский" | г.Усть-Илимск, Основной склад, Промплощадка ЛПК | Вал карданный 1101-49-1 | Б00300860000 | Прочее | 2012-2015 | б/у непригодный - списание (утиль) |  |  |  | Реализация | шт. | 1
17.2.7 | ООО "Компания Востсибуголь" Филиал "Разрез Жеронский" | г.Усть-Илимск, Основной склад, Промплощадка ЛПК | ВАЛ ПРИВОДА ТНВД ЯМЗ 236 236-1029154-Б2 | 82461254 | Прочее | 2012-2015 | б/у непригодный - списание (металлолом) | 3А | 0.0031 |  | Реализация | шт. | 5
17.2.8 | ООО "Компания Востсибуголь" Филиал "Разрез Жеронский" | г.Усть-Илимск, Основной склад, Промплощадка ЛПК | ВАЛ-ШЕСТЕРНЯ Z108 M10 3519.09.03.110 | 90020160 | Прочее | 2012-2015 | б/у непригодный - списание (металлолом) | 5А | 1.38 |  | Реализация | шт. | 1
17.2.9 | ООО "Компания Востсибуголь" Филиал "Разрез Жеронский" | г.Усть-Илимск, Основной склад, Промплощадка ЛПК | ВОДИЛО 6908-2405018-10 | 98043917 | Прочее | 2012-2015 | б/у непригодный - списание (металлолом) | 3А | 0.069 |  | Реализация | шт. | 1
17.2.10 | ООО "Компания Востсибуголь" Филиал "Разрез Жеронский" | г.Усть-Илимск, Основной склад, Промплощадка ЛПК | ВОДИЛО 69083-2405018 | 82461299 | Прочее | 2012-2015 | б/у непригодный - списание (металлолом) | 3А | 0.069 |  | Реализация | шт. | 1
17.2.11 | ООО "Компания Востсибуголь" Филиал "Разрез Жеронский" | г.Усть-Илимск, Основной склад, Промплощадка ЛПК | ВОЗДУШНЫЙ ЕКО-01.240 (AF25812+AF25813) | 82502050 | Прочее | 2012-2015 | б/у непригодный - списание (утиль) |  |  |  | Реализация | шт. | 5
17.2.12 | ООО "Компания Востсибуголь" Филиал "Разрез Жеронский" | г.Усть-Илимск, Основной склад, Промплощадка ЛПК | ВТУЛКА 403-11-182 | 83151042 | Прочее | 2012-2015 | б/у непригодный - списание (металлолом) | 3А | 0.003 |  | Реализация | шт. | 1
17.2.13 | ООО "Компания Востсибуголь" Филиал "Разрез Жеронский" | г.Усть-Илимск, Основной склад, Промплощадка ЛПК | ВТУЛКА 540-2917450 МОАЗ-750511 | 82461023 | Прочее | 2012-2015 | б/у непригодный - списание (утиль) |  |  |  | Реализация | шт. | 158
17.2.14 | ООО "Компания Востсибуголь" Филиал "Разрез Жеронский" | г.Усть-Илимск, Основной склад, Промплощадка ЛПК | ВТУЛКА ТОРСИОНА КАБИНЫ 60.36950.0510 SHAANXI SX3255DR384 | 82501221 | Прочее | 2012-2015 | б/у непригодный - списание (металлолом) | 3А | 0.00168 |  | Реализация | шт. | 10
17.2.15 | ООО "Компания Востсибуголь" Филиал "Разрез Жеронский" | г.Усть-Илимск, Основной склад, Промплощадка ЛПК | ВТУЛКА ТОРСИОНА КАБИНЫ (ШАРНИР) 06.36950.0510 SHAANXI | 82501729 | Прочее | 2012-2015 | б/у непригодный - списание (металлолом) | 3А | 0.00168 |  | Реализация | шт. | 12
17.2.16 | ООО "Компания Востсибуголь" Филиал "Разрез Жеронский" | г.Усть-Илимск, Основной склад, Промплощадка ЛПК | ВТУЛКА ШКВОРНЯ 1880410035 | 82501094 | Прочее | 2012-2015 | б/у непригодный - списание (металлолом) | 3А | 0.0084 |  | Реализация | шт. | 42
17.2.17 | ООО "Компания Востсибуголь" Филиал "Разрез Жеронский" | г.Усть-Илимск, Основной склад, Промплощадка ЛПК | ВТУЛКА ШКВОРНЯ ВЕРХНЯЯ 81.93020.0706 SHAANXI SX3255DR384 | 82501222 | Прочее | 2012-2015 | б/у непригодный - списание (металлолом) | 3А | 0.0018 |  | Реализация | шт. | 6
17.2.18 | ООО "Компания Востсибуголь" Филиал "Разрез Жеронский" | г.Усть-Илимск, Основной склад, Промплощадка ЛПК | ГИЛЬЗА, ПОРШЕНЬ, УПЛОТНИТЕЛЬНЫЕ И ПОРШНЕВЫЕ КОЛЬЦА, КОМПЛЕКТ НА ОДИН ЦИЛИНДР 7511.1004005-10 | А90404330000 | Прочее | 2012-2015 | б/у непригодный - списание (утиль) |  |  |  | Реализация | шт. | 13
17.2.19 | ООО "Компания Востсибуголь" Филиал "Разрез Жеронский" | г.Усть-Илимск, Основной склад, Промплощадка ЛПК | ДАТЧИК ОСВЕЩЕННОСТИ LXP-03 | 98058570 | Прочее | 2012-2015 | б/у непригодный - списание (утиль) |  |  |  | Реализация | шт. | 1
17.2.20 | ООО "Компания Востсибуголь" Филиал "Разрез Жеронский" | г.Усть-Илимск, Основной склад, Промплощадка ЛПК | ДАТЧИК ТЕМПЕРАТУРЫ ВОДЫ БОЛЬШОЙ. 614090067 | 82501103 | Прочее | 2012-2015 | б/у непригодный - списание (металлолом) | 3А | 0,13 кг |  | Реализация | шт. | 4
17.2.21 | ООО "Компания Востсибуголь" Филиал "Разрез Жеронский" | г.Усть-Илимск, Основной склад, Промплощадка ЛПК | ДИСК 1101-18-100СП | 83011031 | Прочее | 2012-2015 | б/у непригодный - списание (металлолом) | 3А | 0.01898 |  | Реализация | шт. | 28
17.2.22 | ООО "Компания Востсибуголь" Филиал "Разрез Жеронский" | г.Усть-Илимск, Основной склад, Промплощадка ЛПК | ДИСК 1101-18-16 | 83011030 | Прочее | 2012-2015 | б/у непригодный - списание (металлолом) | 3А | 0.01514 |  | Реализация | шт. | 24
17.2.23 | ООО "Компания Востсибуголь" Филиал "Разрез Жеронский" | г.Усть-Илимск, Основной склад, Промплощадка ЛПК | ДИСК BZ1560161093 HOWO | 82501034 | Прочее | 2012-2015 | б/у непригодный - списание (металлолом) | 3А | 0.08492 |  | Реализация | шт. | 11
17.2.24 | ООО "Компания Востсибуголь" Филиал "Разрез Жеронский" | г.Усть-Илимск, Основной склад, Промплощадка ЛПК | ДИСК ВЫДОМЫЙ WG1560161130 HOWO | 82501033 | Прочее | 2012-2015 | б/у непригодный - списание (металлолом) | 3А | 0.00704 |  | Реализация | шт. | 14
17.2.25 | ООО "Компания Востсибуголь" Филиал "Разрез Жеронский" | г.Усть-Илимск, Основной склад, Промплощадка ЛПК | КЛАПАН 11.3515410 | 98055315 | Прочее | 2012-2015 | б/у непригодный - списание (металлолом) | 3А | 0.0036 |  | Реализация | шт. | 5
17.2.26 | ООО "Компания Востсибуголь" Филиал "Разрез Жеронский" | г.Усть-Илимск, Основной склад, Промплощадка ЛПК | КЛАПАН ДВУХ МАГИСТРАЛЬНЫЙ 64221-3562010 МОАЗ-750511 | 82461190 | Прочее | 2012-2015 | б/у непригодный - списание (утиль) |  |  |  | Реализация | шт. | 9
17.2.27 | ООО "Компания Востсибуголь" Филиал "Разрез Жеронский" | г.Усть-Илимск, Основной склад, Промплощадка ЛПК | КЛАПАН ДВУХМАГИСТРАЛЬНЫЙ 100-3562010-20 | 82461278 | Прочее | 2012-2015 | б/у непригодный - списание (металлолом) | алюминий | 0,36 кг |  | Реализация | шт. | 2
17.2.28 | ООО "Компания Востсибуголь" Филиал "Разрез Жеронский" | г.Усть-Илимск, Основной склад, Промплощадка ЛПК | КЛАПАН ЗАЩИТНЫЙ 12.3515010 МОАЗ-750511 | 82461193 | Прочее | 2012-2015 | б/у непригодный - списание (утиль) |  |  |  | Реализация | шт. | 4
17.2.29 | ООО "Компания Востсибуголь" Филиал "Разрез Жеронский" | г.Усть-Илимск, Основной склад, Промплощадка ЛПК | КЛАПАН ЗАЩИТНЫЙ ОДИНАРНЫЙ (ТОРМОЗОВ) (ШТ) 100 3515010-01 | 82461248 | Прочее | 2012-2015 | б/у непригодный - списание (металлолом) | 3А | 0.00156 |  | Реализация | шт. | 6
17.2.30 | ООО "Компания Востсибуголь" Филиал "Разрез Жеронский" | г.Усть-Илимск, Основной склад, Промплощадка ЛПК | КОЖУХ 7405-2405015СБ МОАЗ-750511 | 82461040 | Прочее | 2012-2015 | б/у непригодный - списание (утиль) |  |  |  | Реализация | шт. | 11
17.2.31 | ООО "Компания Востсибуголь" Филиал "Разрез Жеронский" | г.Усть-Илимск, Основной склад, Промплощадка ЛПК | КОЛЬЦО УПЛОТНИТЕЛЬНОЕ 008-010-14-2-51-1668 БУЛЬДОЗЕР ЧЕТРА 11.01 | 83011291 | Прочее | 2012-2015 | б/у непригодный - списание (утиль) |  |  |  | Реализация | шт. | 12
17.2.32 | ООО "Компания Востсибуголь" Филиал "Разрез Жеронский" | г.Усть-Илимск, Основной склад, Промплощадка ЛПК | КОМБИНАЦИЯ ПРИБОРОВ ЭЛЕКТРОННАЯ С ЖК-ДИСПЛЕЕМ AZ9719580005 HOWO | 82501420 | Прочее | 2012-2015 | б/у непригодный - списание (утиль) |  |  |  | Реализация | шт. | 2
17.2.33 | ООО "Компания Востсибуголь" Филиал "Разрез Жеронский" | г.Усть-Илимск, Основной склад, Промплощадка ЛПК | КОМПРЕССОР AZ 1560130070 | 82501122 | Прочее | 2012-2015 | б/у непригодный - списание (металлолом) | 3А | 0.10416 |  | Реализация | шт. | 5
17.2.34 | ООО "Компания Востсибуголь" Филиал "Разрез Жеронский" | г.Усть-Илимск, Основной склад, Промплощадка ЛПК | КОРЗИНА СЦЕПЛЕНИЯ Ф 420ММ BZ1560161090 | 82501129 | Прочее | 2012-2015 | б/у непригодный - списание (металлолом) | 3А | 0.3576 |  | Реализация | шт. | 8
17.2.35 | ООО "Компания Востсибуголь" Филиал "Разрез Жеронский" | г.Усть-Илимск, Основной склад, Промплощадка ЛПК | КОРОБКА ЗОЛОТНИКОВАЯ 7548-1712210-10 | 82110176 | Прочее | 2012-2015 | б/у непригодный - списание (металлолом) | 3А | 0.15176 |  | Реализация | шт. | 7
17.2.36 | ООО "Компания Востсибуголь" Филиал "Разрез Жеронский" | г.Усть-Илимск, Основной склад, Промплощадка ЛПК | КРАН РАЗОБЩИТЕЛЬНЫЙ 7505-3520010 | 82461277 | Прочее | 2012-2015 | б/у непригодный - списание (металлолом) | алюминий | 0,56 кг |  | Реализация | шт. | 2
17.2.37 | ООО "Компания Востсибуголь" Филиал "Разрез Жеронский" | г.Усть-Илимск, Основной склад, Промплощадка ЛПК | КРОМКА УГЛОВАЯ РЕЖУЩАЯ 011501-93-21-01-20 БУЛЬДОЗЕР ЧЕТРА 11.01 | 83011275 | Прочее | 2012-2015 | б/у непригодный - списание (металлолом) | 3А | 0.052 |  | Реализация | шт. | 2
17.2.38 | ООО "Компания Востсибуголь" Филиал "Разрез Жеронский" | г.Усть-Илимск, Основной склад, Промплощадка ЛПК | КРОНШТЕЙН V-ОБРАЗНОЙ ТЯГИ WG962550358 HOWO | 82501531 | Прочее | 2012-2015 | б/у непригодный - списание (металлолом) | 3А | 0.05538 |  | Реализация | шт. | 3
17.2.39 | ООО "Компания Востсибуголь" Филиал "Разрез Жеронский" | г.Усть-Илимск, Основной склад, Промплощадка ЛПК | КРОНШТЕЙН ПЕРЕДНЕЙ РЕССОРЫ ЗАДНИЙ ПРАВЫЙ DZ9114526272 SHAANXI 3255DR384 | 82501770 | Прочее | 2012-2015 | б/у непригодный - списание (металлолом) | 3А | 0.02392 |  | Реализация | шт. | 1
17.2.40 | ООО "Компания Востсибуголь" Филиал "Разрез Жеронский" | г.Усть-Илимск, Основной склад, Промплощадка ЛПК | КРОНШТЕЙН СЦЕПЛЕНИЯ 81.48220.0106 SHAANXI SX3255DR384 | 82501310 | Прочее | 2012-2015 | б/у непригодный - списание (металлолом) | 3А | 0.0125 |  | Реализация | шт. | 1
17.2.41 | ООО "Компания Востсибуголь" Филиал "Разрез Жеронский" | г.Усть-Илимск, Основной склад, Промплощадка ЛПК | КУЛАК ПОВОРОТНЫЙ ПЕРЕДНЕЙ СТУПИЦЫ 81.44201.0143 SHAANXI SX3255DR384 | 82501403 | Прочее | 2012-2015 | б/у непригодный - списание (металлолом) | 3А | 0.02432 |  | Реализация | шт. | 1
17.2.42 | ООО "Компания Востсибуголь" Филиал "Разрез Жеронский" | г.Усть-Илимск, Основной склад, Промплощадка ЛПК | Лампа ДРЛ 700Вт Е40 | ВК9900020001 | Низковольтное оборудование | 2012-2015 | б/у непригодный - списание (утиль) |  |  |  | Реализация | шт. | 112
17.2.43 | ООО "Компания Востсибуголь" Филиал "Разрез Жеронский" | г.Усть-Илимск, Основной склад, Промплощадка ЛПК | ЛАМПА НАКАЛИВАНИЯ МО 12*60 | 73010152 | Низковольтное оборудование | 2012-2015 | б/у непригодный - списание (утиль) |  |  |  | Реализация | шт. | 32
17.2.44 | ООО "Компания Востсибуголь" Филиал "Разрез Жеронский" | г.Усть-Илимск, Основной склад, Промплощадка ЛПК | НАКЛАДКА ТОРМОЗНАЯ ДИСКОВАЯ ЕВРО-4 WG9100442050/2 HOWO | 82501456 | Прочее | 2012-2015 | б/у непригодный - списание (утиль) |  |  |  | Реализация | шт. | 16
17.2.45 | ООО "Компания Востсибуголь" Филиал "Разрез Жеронский" | г.Усть-Илимск, Основной склад, Промплощадка ЛПК | НАКЛАДКА ФЕРАДО-СЦЕПЛЕНИЯ 184.1601138 | 98055335 | Прочее | 2012-2015 | б/у непригодный - списание (утиль) |  |  |  | Реализация | шт. | 22
17.2.46 | ООО "Компания Востсибуголь" Филиал "Разрез Жеронский" | г.Усть-Илимск, Основной склад, Промплощадка ЛПК | НАСОС ВОДЯНОЙ (ПОМПА) 236-1307010-А2 | 82240187 | Насосы и з/ч к ним | 2012-2015 | б/у непригодный - списание (металлолом) | 3А | 0.0349 |  | Реализация | шт. | 4
17.2.47 | ООО "Компания Востсибуголь" Филиал "Разрез Жеронский" | г.Усть-Илимск, Основной склад, Промплощадка ЛПК | Нож средний 011501-93-22-01 | Б00504510000 | Прочее | 2012-2015 | б/у непригодный - списание (утиль) |  |  |  | Реализация | шт. | 6
17.2.48 | ООО "Компания Востсибуголь" Филиал "Разрез Жеронский" | г.Усть-Илимск, Основной склад, Промплощадка ЛПК | ОПОРА 1101-11-19СП ЧЕТРА 1101Я1БР1 | 83011008 | Прочее | 2012-2015 | б/у непригодный - списание (металлолом) | 3А | 0.00762 |  | Реализация | шт. | 1
17.2.49 | ООО "Компания Востсибуголь" Филиал "Разрез Жеронский" | г.Усть-Илимск, Основной склад, Промплощадка ЛПК | ПАЛЕЦ 540-2917446-11 МОАЗ-750511 | 82461022 | Прочее | 2012-2015 | б/у непригодный - списание (металлолом) | 3А | 0.11456 |  | Реализация | шт. | 32
17.2.50 | ООО "Компания Востсибуголь" Филиал "Разрез Жеронский" | г.Усть-Илимск, Основной склад, Промплощадка ЛПК | ПЕРЕДАЧА ГИДРОМЕХАНИЧЕСКАЯ 69084-1700504 МОАЗ-40484-22 | 82471004 | Прочее | 2012-2015 | б/у непригодный - списание (металлолом) | 3А | 0.8 |  | Реализация | шт. | 1
17.2.51 | ООО "Компания Востсибуголь" Филиал "Разрез Жеронский" | г.Усть-Илимск, Основной склад, Промплощадка ЛПК | ПЕРЕКЛЮЧАТЕЛЬ ГМП 7505-3709550СБ МОАЗ-750511 | 82461030 | Прочее | 2012-2015 | б/у непригодный - списание (металлолом) | 3А | 0.00388 |  | Реализация | шт. | 4
17.2.52 | ООО "Компания Востсибуголь" Филиал "Разрез Жеронский" | г.Усть-Илимск, Основной склад, Промплощадка ЛПК | ПЛАСТИНА WG80520002 HOWO | 82501060 | Прочее | 2012-2015 | б/у непригодный - списание (металлолом) | 3А | 0.0218 |  | Реализация | шт. | 13
17.2.53 | ООО "Компания Востсибуголь" Филиал "Разрез Жеронский" | г.Усть-Илимск, Основной склад, Промплощадка ЛПК | ПОДШИПНИК 85CT5787F2 | 82501581 | Прочее | 2012-2015 | б/у непригодный - списание (металлолом) | 3А | 0.005 |  | Реализация | шт. | 2
17.2.54 | ООО "Компания Востсибуголь" Филиал "Разрез Жеронский" | г.Усть-Илимск, Основной склад, Промплощадка ЛПК | ПОДШИПНИК ШСЛ-120 | 93012610 | Подшипники | 2012-2015 | б/у непригодный - списание (металлолом) | 3А | 0.1197 |  | Реализация | шт. | 15
17.2.55 | ООО "Компания Востсибуголь" Филиал "Разрез Жеронский" | г.Усть-Илимск, Основной склад, Промплощадка ЛПК | ПОДШИПНИК ВЫЖИМНОЙ 86CL6395 SHAANXI | 82501671 | Прочее | 2012-2015 | б/у непригодный - списание (металлолом) | 3А | 0.00144 |  | Реализация | шт. | 1
17.2.56 | ООО "Компания Востсибуголь" Филиал "Разрез Жеронский" | г.Усть-Илимск, Основной склад, Промплощадка ЛПК | ПОДШИПНИК ВЫЖИМНОЙ AZ9114160030 HOWO | 82501031 | Прочее | 2012-2015 | б/у непригодный - списание (металлолом) | 3А | 0.0072 |  | Реализация | шт. | 5
17.2.57 | ООО "Компания Востсибуголь" Филиал "Разрез Жеронский" | г.Усть-Илимск, Основной склад, Промплощадка ЛПК | ПОДШИПНИК ПОДВЕСНОЙ В=70 HOWO | 98057089 | Прочее | 2012-2015 | б/у непригодный - списание (металлолом) | 3А | 0.0168 |  | Реализация | шт. | 4
17.2.58 | ООО "Компания Востсибуголь" Филиал "Разрез Жеронский" | г.Усть-Илимск, Основной склад, Промплощадка ЛПК | Предохранитель ПРС-10 У3 | К92800270000 | Прочее | 2012-2015 | б/у непригодный - списание (утиль) |  |  |  | Реализация | шт. | 117
17.2.59 | ООО "Компания Востсибуголь" Филиал "Разрез Жеронский" | г.Усть-Илимск, Основной склад, Промплощадка ЛПК | ПРОКЛАДКА 840.1003270 | А90429660000 | Прочее | 2012-2015 | б/у непригодный - списание (утиль) |  |  |  | Реализация | шт. | 8
17.2.60 | ООО "Компания Востсибуголь" Филиал "Разрез Жеронский" | г.Усть-Илимск, Основной склад, Промплощадка ЛПК | ПРОКЛАДКА ГОЛОВКИ БЛОКА ЦИЛИНДРОВ Е-3 WP10 61540040015A-3 SHAANXI SX3255DR384 | 82501335 | Прочее | 2012-2015 | б/у непригодный - списание (металлолом) | 3А | 0.0015 |  | Реализация | шт. | 12
17.2.61 | ООО "Компания Востсибуголь" Филиал "Разрез Жеронский" | г.Усть-Илимск, Основной склад, Промплощадка ЛПК | ПРОКЛАДКА КРЫШКИ КЛАПАНОВ 6150040039 HOWO | 82501010 | Прочее | 2012-2015 | б/у непригодный - списание (металлолом) | 3А | 0,15 кг |  | Реализация | шт. | 6
17.2.62 | ООО "Компания Востсибуголь" Филиал "Разрез Жеронский" | г.Усть-Илимск, Основной склад, Промплощадка ЛПК | ПРУЖИНА КЛАПАНА ВНЕШНЯЯ 61500050002 | 82501086 | Прочее | 2012-2015 | б/у непригодный - списание (металлолом) | 3А | 0.0018 |  | Реализация | шт. | 30
17.2.63 | ООО "Компания Востсибуголь" Филиал "Разрез Жеронский" | г.Усть-Илимск, Основной склад, Промплощадка ЛПК | ПЫЛИНИК HYUNDAI S700-100208 | 83238042 | Прочее | 2016 | б/у непригодный - списание (металлолом) | 3А | 0,05 кг |  | Реализация | шт. | 2
17.2.64 | ООО "Компания Востсибуголь" Филиал "Разрез Жеронский" | г.Усть-Илимск, Основной склад, Промплощадка ЛПК | РЕМ. НАБОР ПРОКЛАДОК КАРБЮРАТОРА К-126 ГМ (ШТ) К-126ГМ ГМ-980 | 82151077 | Прочее | 2012-2015 | б/у непригодный - списание (утиль) |  |  |  | Реализация | шт. | 3
17.2.65 | ООО "Компания Востсибуголь" Филиал "Разрез Жеронский" | г.Усть-Илимск, Основной склад, Промплощадка ЛПК | РЕМЕНЬ 1125L HOWO | 82501067 | Прочее | 2012-2015 | б/у непригодный - списание (утиль) |  |  |  | Реализация | шт. | 165
17.2.66 | ООО "Компания Востсибуголь" Филиал "Разрез Жеронский" | г.Усть-Илимск, Основной склад, Промплощадка ЛПК | РЕМКОМПЛЕКТ ТУРБИНЫ ЕВРО-2 290 НХ50 VG1560118227D HOWO | 82501476 | Прочее | 2012-2015 | б/у непригодный - списание (металлолом) | 3А | 0,1 кг |  | Реализация | шт. | 6
17.2.67 | ООО "Компания Востсибуголь" Филиал "Разрез Жеронский" | г.Усть-Илимск, Основной склад, Промплощадка ЛПК | РЕМКОМПЛЕКТ ЦИЛИНДРА ПОДВЕСКИ 549Б-2907019 БЕЛАЗ-7822 | 98057016 | Прочее | 2012-2015 | б/у непригодный - списание (утиль) |  |  |  | Реализация | шт. | 2
17.2.68 | ООО "Компания Востсибуголь" Филиал "Разрез Жеронский" | г.Усть-Илимск, Основной склад, Промплощадка ЛПК | РУКАВ ВЫСОКОГО ДАВЛЕНИЯ 05.140.002А.А14.036А.А14.1236.А-2-С БУЛЬДОЗЕР ЧЕТРА 11.01 | 83011293 | Прочее | 2012-2015 | б/у непригодный - списание (утиль) |  |  |  | Реализация | шт. | 2
17.2.69 | ООО "Компания Востсибуголь" Филиал "Разрез Жеронский" | г.Усть-Илимск, Основной склад, Промплощадка ЛПК | РУКАВ ВЫСОКОГО ДАВЛЕНИЯ АРМИРОВАННЫЙ Ф=16 46-26-355-01СП ЧЕТРА Т1101Я1БР1 | 83011013 | Прочее | 2012-2015 | б/у непригодный - списание (утиль) |  |  |  | Реализация | шт. | 4
17.2.70 | ООО "Компания Востсибуголь" Филиал "Разрез Жеронский" | г.Усть-Илимск, Основной склад, Промплощадка ЛПК | РУКАВ ВЫСОКОГО ДАВЛЕНИЯ Д=8 311102-26-517-08-20СП БУЛЬДОЗЕР ЧЕТРА 11.01 | 83011289 | Прочее | 2012-2015 | б/у непригодный - списание (утиль) |  |  |  | Реализация | шт. | 1
17.2.71 | ООО "Компания Востсибуголь" Филиал "Разрез Жеронский" | г.Усть-Илимск, Основной склад, Промплощадка ЛПК | РЫЧАГ РУЛЕВОЙ ЛЕВЫЙ. 1880410041 | 82501171 | Прочее | 2012-2015 | б/у непригодный - списание (металлолом) | 3А | 0.0144 |  | Реализация | шт. | 4
17.2.72 | ООО "Компания Востсибуголь" Филиал "Разрез Жеронский" | г.Усть-Илимск, Основной склад, Промплощадка ЛПК | РЫЧАГ РУЛЕВОЙ ПРАВЫЙ. 1880410040 | 82501172 | Прочее | 2012-2015 | б/у непригодный - списание (металлолом) | 3А | 0.02136 |  | Реализация | шт. | 6
17.2.73 | ООО "Компания Востсибуголь" Филиал "Разрез Жеронский" | г.Усть-Илимск, Основной склад, Промплощадка ЛПК | САЙЛЕНТБЛОК ПЕРЕДНЕГО РЫЧАГА 48655-44010 ТОЙОТА | 82281072 | Прочее | 2012-2015 | б/у непригодный - списание (утиль) |  |  |  | Реализация | шт. | 2
17.2.74 | ООО "Компания Востсибуголь" Филиал "Разрез Жеронский" | г.Усть-Илимск, Основной склад, Промплощадка ЛПК | САЙЛЕНТБЛОК ПЕРЕДНЕГО СТАБИЛИЗАТОРА 81.43704.0074 | 82501634 | Прочее | 2012-2015 | б/у непригодный - списание (металлолом) | 3А | 0.00644 |  | Реализация | шт. | 28
17.2.75 | ООО "Компания Востсибуголь" Филиал "Разрез Жеронский" | г.Усть-Илимск, Основной склад, Промплощадка ЛПК | САЙЛЕНТБЛОК ТОРСИОНА КАБИНЫ F3000 DZ13241430085 SHAANXI | 82501725 | Прочее | 2012-2015 | б/у непригодный - списание (металлолом) | 3А | 0.00648 |  | Реализация | шт. | 6
17.2.76 | ООО "Компания Востсибуголь" Филиал "Разрез Жеронский" | г.Усть-Илимск, Основной склад, Промплощадка ЛПК | САЛЬНИК КОЛЕНВАЛА ЗАДНИЙ КОРЕННОЙ 115Х140Х1261500010047 (F, H, S) | 82501262 | Прочее | 2012-2015 | б/у непригодный - списание (утиль) |  |  |  | Реализация | шт. | 91
17.2.77 | ООО "Компания Востсибуголь" Филиал "Разрез Жеронский" | г.Усть-Илимск, Основной склад, Промплощадка ЛПК | САТЕЛЛИТ 1101-12-25 | 83011019 | Прочее | 2012-2015 | б/у непригодный - списание (металлолом) | 3А | 0.00106 |  | Реализация | шт. | 3
17.2.78 | ООО "Компания Востсибуголь" Филиал "Разрез Жеронский" | г.Усть-Илимск, Основной склад, Промплощадка ЛПК | СТАБИЛИЗАТОР ПОПЕРЕЧНОЙ УСТОЙЧИВОСТИ БЕЛАЗ | 98056198 | Прочее | 2012-2015 | б/у непригодный - списание (металлолом) | 3А | 0.07 |  | Реализация | шт. | 1
17.2.79 | ООО "Компания Востсибуголь" Филиал "Разрез Жеронский" | г.Усть-Илимск, Основной склад, Промплощадка ЛПК | СТРЕМЯНКА 6303-2912408 МЗКТ | 82511052 | Прочее | 2012-2015 | б/у непригодный - списание (металлолом) | 3А | 0.06664 |  | Реализация | шт. | 14
17.2.80 | ООО "Компания Востсибуголь" Филиал "Разрез Жеронский" | г.Усть-Илимск, Основной склад, Промплощадка ЛПК | СТУПИЦА КОЛЕСНАЯ ЗАДНЯЯ БЕЗ ABS ( МОСТЫ STEYR) 199012340082 HOWO | 82501493 | Прочее | 2012-2015 | б/у непригодный - списание (металлолом) | 3А | 0.1056 |  | Реализация | шт. | 4
17.2.81 | ООО "Компания Востсибуголь" Филиал "Разрез Жеронский" | г.Усть-Илимск, Основной склад, Промплощадка ЛПК | СТУПИЦА ПЕРЕДНЯЯ 19911241009 HOWO | 82501050 | Прочее | 2012-2015 | б/у непригодный - списание (металлолом) | 3А | 0.0826 |  | Реализация | шт. | 3
17.2.82 | ООО "Компания Востсибуголь" Филиал "Разрез Жеронский" | г.Усть-Илимск, Основной склад, Промплощадка ЛПК | Сухарь 011501-93-25 | Б00504530000 | Прочее | 2012-2015 | б/у непригодный - списание (утиль) |  |  |  | Реализация | шт. | 40
17.2.83 | ООО "Компания Востсибуголь" Филиал "Разрез Жеронский" | г.Усть-Илимск, Основной склад, Промплощадка ЛПК | ТЕРМОРЕЛЕ ВКЛЮЧЕНИЯ МУФТЫ ВЕНТИЛЯТОРА ДВИГАТЕЛЯ 661.3110-01 | 82461279 | Прочее | 2012-2015 | б/у непригодный - списание (металлолом) | медь | 0,6 кг |  | Реализация | шт. | 10
17.2.84 | ООО "Компания Востсибуголь" Филиал "Разрез Жеронский" | г.Усть-Илимск, Основной склад, Промплощадка ЛПК | ТОПЛИВОПРОВОД 7822-1104560 | 98057100 | Прочее | 2012-2015 | б/у непригодный - списание (металлолом) | 3А | 0,56 кг |  | Реализация | шт. | 1
17.2.85 | ООО "Компания Востсибуголь" Филиал "Разрез Жеронский" | г.Усть-Илимск, Основной склад, Промплощадка ЛПК | ТОРСИОН 1101-16-113-01СП | 83011049 | Прочее | 2012-2015 | б/у непригодный - списание (металлолом) | 3А | 0.00512 |  | Реализация | шт. | 1
17.2.86 | ООО "Компания Востсибуголь" Филиал "Разрез Жеронский" | г.Усть-Илимск, Основной склад, Промплощадка ЛПК | ТОРСИОН 1101-16-113СП | 83011048 | Прочее | 2012-2015 | б/у непригодный - списание (металлолом) | 3А | 0.0039 |  | Реализация | шт. | 1
17.2.87 | ООО "Компания Востсибуголь" Филиал "Разрез Жеронский" | г.Усть-Илимск, Основной склад, Промплощадка ЛПК | Труба приемная (УАЗ-452 короткая) 452-1203010-10 | А86363490000 | Трубная продукция | 2012-2015 | б/у непригодный - списание (утиль) |  |  |  | Реализация | шт. | 2
17.2.88 | ООО "Компания Востсибуголь" Филиал "Разрез Жеронский" | г.Усть-Илимск, Основной склад, Промплощадка ЛПК | ТРУБКА 236-1022826-Б МОАЗ-750511 | 82461225 | Трубная продукция | 2012-2015 | б/у непригодный - списание (металлолом) | медь | 0,55 кг |  | Реализация | шт. | 6
17.2.89 | ООО "Компания Востсибуголь" Филиал "Разрез Жеронский" | г.Усть-Илимск, Основной склад, Промплощадка ЛПК | ТРУБКА ПОДВОДА ВОЗДУХА 238П-1111430 МОАЗ-750511 | 82461226 | Трубная продукция | 2012-2015 | б/у непригодный - списание (металлолом) | медь | 0,48 кг |  | Реализация | шт. | 8
17.2.90 | ООО "Компания Востсибуголь" Филиал "Разрез Жеронский" | г.Усть-Илимск, Основной склад, Промплощадка ЛПК | ТРУБКА ТОПЛИВНАЯ ОТВОДЯЩАЯ ОТ ФИЛЬТРА ТОНКОЙ ОЧИСТКИ 240Н-1104384 | А90411030000 | Трубная продукция | 2012-2015 | б/у непригодный - списание (утиль) |  |  |  | Реализация | шт. | 4
17.2.91 | ООО "Компания Востсибуголь" Филиал "Разрез Жеронский" | г.Усть-Илимск, Основной склад, Промплощадка ЛПК | ТРУБОПРОВОД МАСЛЯНЫЙ ВПУСКНОЙ 61560070001 HOWO | 82501035 | Трубная продукция | 2012-2015 | б/у непригодный - списание (металлолом) | медь | 0,8 кг |  | Реализация | шт. | 5
17.2.92 | ООО "Компания Востсибуголь" Филиал "Разрез Жеронский" | г.Усть-Илимск, Основной склад, Промплощадка ЛПК | УКАЗАТЕЛЬ ТЕМПЕРАТУРЫ ЭИ 8058-2 | 82311011 | Прочее | 2012-2015 | б/у непригодный - списание (утиль) |  |  |  | Реализация | шт. | 106
17.2.93 | ООО "Компания Востсибуголь" Филиал "Разрез Жеронский" | г.Усть-Илимск, Основной склад, Промплощадка ЛПК | ФИЛЬТР ВОЗДУШНЫЙ К-3250 SHAANXI SX3255DR384 | 82501558 | Прочее | 2012-2015 | б/у непригодный - списание (утиль) |  |  |  | Реализация | шт. | 48
17.2.94 | ООО "Компания Востсибуголь" Филиал "Разрез Жеронский" | г.Усть-Илимск, Основной склад, Промплощадка ЛПК | ФОРСУНКА В СБОРЕ 26.1112010-03 БУЛЬДОЗЕР ЧЕТРА Т1101 | 83011345 | Прочее | 2012-2015 | б/у непригодный - списание (металлолом) | 3А | 0.00466 |  | Реализация | шт. | 6
17.2.95 | ООО "Компания Востсибуголь" Филиал "Разрез Жеронский" | г.Усть-Илимск, Основной склад, Промплощадка ЛПК | ФРИКЦИОН 7548-1711400 МОАЗ-750511 | 82481062 | Прочее | 2012-2015 | б/у непригодный - списание (металлолом) | 3А | 0.21028 |  | Реализация | шт. | 7
17.2.96 | ООО "Компания Востсибуголь" Филиал "Разрез Жеронский" | г.Усть-Илимск, Основной склад, Промплощадка ЛПК | ФРИКЦИОН 7548-1711500 МОАЗ-750511 | 82481063 | Прочее | 2012-2015 | б/у непригодный - списание (металлолом) | 3А | 0.20104 |  | Реализация | шт. | 7
17.2.97 | ООО "Компания Востсибуголь" Филиал "Разрез Жеронский" | г.Усть-Илимск, Основной склад, Промплощадка ЛПК | ФРИКЦИОН 7548-1711700 МОАЗ-750511 | 82481061 | Прочее | 2012-2015 | б/у непригодный - списание (металлолом) | 3А | 0.3686 |  | Реализация | шт. | 10
17.2.98 | ООО "Компания Востсибуголь" Филиал "Разрез Жеронский" | г.Усть-Илимск, Основной склад, Промплощадка ЛПК | ШАЙБА 011501-93-11 ЧЕТРА 1101Я1БР1 | 83011007 | Прочее | 2012-2015 | б/у непригодный - списание (металлолом) | 3А | 0.008 |  | Реализация | шт. | 62
17.2.99 | ООО "Компания Востсибуголь" Филиал "Разрез Жеронский" | г.Усть-Илимск, Основной склад, Промплощадка ЛПК | ШЕСТЕРНЯ ВЕДУЩАЯ ПЛАНЕТАРНОЙ ПЕРЕДАЧИ 7555-2405020-20 | 82112083 | Прочее | 2012-2015 | б/у непригодный - списание (металлолом) | 3А | 0.00752 |  | Реализация | шт. | 1
17.2.100 | ООО "Компания Востсибуголь" Филиал "Разрез Жеронский" | г.Усть-Илимск, Основной склад, Промплощадка ЛПК | ШЛАНГ 51016 HOWO | 82501036 | Прочее | 2012-2015 | б/у непригодный - списание (утиль) |  |  |  | Реализация | шт. | 82
17.2.101 | ООО "Компания Востсибуголь" Филиал "Разрез Жеронский" | г.Усть-Илимск, Основной склад, Промплощадка ЛПК | ШРУС (К-Т ЛЕВЫЙ/ПРАВЫЙ) НОВ. ОБР. УАЗ (ШТ) 452 2304061/60 | 180610580000 | Прочее | 2012-2015 | б/у непригодный - списание (утиль) |  |  |  | Реализация | шт. | 3
17.3.1 | ООО "Компания Востсибуголь" Филиал "Разрез Тулунуголь" | Склад № 2 | 922205 подшипник рулевого механизма | А85924180000 | Подшипники | 2023 | б/у пригодный | 5А | 0.001 |  | Реализация | шт. | 10
17.3.2 | ООО "Компания Востсибуголь" Филиал "Разрез Тулунуголь" | Основной склад | 977908 подшипник рулевого механизма | А85924190000 | Подшипники | 2023 | б/у пригодный | 5А | 0.001 |  | Реализация | шт. | 18
17.3.3 | ООО "Компания Востсибуголь" Филиал "Разрез Тулунуголь" | Основной склад | АВТОСЦЕПКА Б/У СА-3 106.01.000.0СБ | 98055273 | Прочее | 2017 | б/у пригодный | 5А | 1 |  | Реализация | шт. | 11
17.3.4 | ООО "Компания Востсибуголь" Филиал "Разрез Тулунуголь" | Склад № 2 | АВТОШИНА 10/75-15,3 ДЛЯ МКСМ-800 | 3011014 | Прочее | 2023 | новый | не металлосодержащие |  |  | Реализация | шт. | 2
17.3.5 | ООО "Компания Востсибуголь" Филиал "Разрез Тулунуголь" | Склад № 2 | АВТОШИНА 14.00*24 | 3019028 | Прочее | 2015 | новый | не металлосодержащие |  |  | Реализация | шт. | 5
17.3.6 | ООО "Компания Востсибуголь" Филиал "Разрез Тулунуголь" | Склад № 2 | АВТОШИНА 205/70R*14 БЦ-6 | 3020134 | Прочее | 2018 | новый | не металлосодержащие |  |  | Реализация | шт. | 4
17.3.7 | ООО "Компания Востсибуголь" Филиал "Разрез Тулунуголь" | Склад № 2 | АВТОШИНА 21.3-24 ИЯВ-79 НС10 АШК | 3019178 | Прочее | 2023 | новый | не металлосодержащие |  |  | Реализация | шт. | 2
17.3.8 | ООО "Компания Востсибуголь" Филиал "Разрез Тулунуголь" | Склад № 2 | АВТОШИНА 215/55 R17 ЛЕТО,ИМПОРТ | 3022076 | Прочее | 2015 | новый | не металлосодержащие |  |  | Реализация | шт. | 4
17.3.9 | ООО "Компания Востсибуголь" Филиал "Разрез Тулунуголь" | Склад № 2 | АВТОШИНА 7,5 - 20 В-103 МТЗ- ПЕРЕДНИЕ | 3030250 | Прочее | 2023 | новый | не металлосодержащие |  |  | Реализация | шт. | 3
17.3.10 | ООО "Компания Востсибуголь" Филиал "Разрез Тулунуголь" | Склад № 2 | АВТОШИНА 9.00R*20 О-40 БМ-1 НС12 ГОСТ 5513-97 (ЗИЛ,КАМАЗ) | 3019038 | Прочее | 2023 | новый | не металлосодержащие |  |  | Реализация | шт. | 45
17.3.11 | ООО "Компания Востсибуголь" Филиал "Разрез Тулунуголь" | Склад № 2 | АВТОШИНА БЕЛАЗ-7540 32-ТОННЫЙ 18.00*25 ВФ-76Б | 3010130 | Прочее | 2023 | новый | не металлосодержащие |  |  | Реализация | шт. | 6
17.3.12 | ООО "Компания Востсибуголь" Филиал "Разрез Тулунуголь" | Склад № 2 | АВТОШИНА ЗИЛ,КАМАЗ 9.00R*20 О-40 БМ-1 НС12 ГОСТ 5513-97 | 3010350 | Прочее | 2023 | новый | не металлосодержащие |  |  | Реализация | шт. | 39
17.3.13 | ООО "Компания Востсибуголь" Филиал "Разрез Тулунуголь" | Склад № 2 | АВТОШИНА К-70 320-457 (12,00-18) ТТ С/К НС8 | 3019082 | Прочее | 2023 | новый | не металлосодержащие |  |  | Реализация | шт. | 8
17.3.14 | ООО "Компания Востсибуголь" Филиал "Разрез Тулунуголь" | Склад № 2 | АВТОШИНА К-702,703 720Р*635 (28.1Р*25) ФД-16 ТУ 38.604-06-67-93 | 3030112 | Прочее | 2023 | новый | не металлосодержащие |  |  | Реализация | шт. | 1
17.3.15 | ООО "Компания Востсибуголь" Филиал "Разрез Тулунуголь" | Склад № 2 | АВТОШИНА КАМАЗ-4310,43105 1220*400-533 ИП-184 | 3010520 | Прочее | 2015 | новый | не металлосодержащие |  |  | Реализация | шт. | 13
17.3.16 | ООО "Компания Востсибуголь" Филиал "Разрез Тулунуголь" | Склад № 2 | АВТОШИНА НЕФАЗ 11/70R*22.5 | 3010270 | Прочее | 2003 | новый | не металлосодержащие |  |  | Реализация | шт. | 4
17.3.17 | ООО "Компания Востсибуголь" Филиал "Разрез Тулунуголь" | Склад № 2 | АВТОШИНА ПЕРЕДН.МТЗ-50,МТЗ-80 9.00*20 О-76 | 3030211 | Прочее | 2023 | новый | не металлосодержащие |  |  | Реализация | шт. | 10
17.3.18 | ООО "Компания Востсибуголь" Филиал "Разрез Тулунуголь" | Склад № 2 | АВТОШИНА ПОГРУЗЧИКИ 8.25-15 ЛФ-268 ГОСТ 8430-85 | 3010590 | Прочее | 2014 | новый | не металлосодержащие |  |  | Реализация | шт. | 4
17.3.19 | ООО "Компания Востсибуголь" Филиал "Разрез Тулунуголь" | Склад № 2 | АВТОШИНА ФД-12М 720R665 (28,1R26) НС12 158А8 ТТ С/К | 3031014 | Прочее | 2023 | новый | не металлосодержащие |  |  | Реализация | шт. | 1
17.3.20 | ООО "Компания Востсибуголь" Филиал "Разрез Тулунуголь" | Склад № 2 | АВТОШИНА16.00-24 FORWARD INDUSTRRIAL-140 12НС | 3019069 | Прочее | 2023 | новый | не металлосодержащие |  |  | Реализация | шт. | 1
17.3.21 | ООО "Компания Востсибуголь" Филиал "Разрез Тулунуголь" | Склад (Домбровская) | БАЛКА НАДРЕССОРНАЯ 100.00.010.-4СБ | 81021001 | Прочее | 2017 | новый | 5А | 1.56 |  | Реализация | шт. | 13
17.3.22 | ООО "Компания Востсибуголь" Филиал "Разрез Тулунуголь" | Склад № 2 | БАЛКА НАДРЕССОРНАЯ ТЕЛЕЖКИ Б/У ЦННИИХ-3 | 98054801 | Прочее | 2013 | б/у пригодный | 5А | 0.942 |  | Реализация | шт. | 2
17.3.23 | ООО "Компания Востсибуголь" Филиал "Разрез Тулунуголь" | Склад (Домбровская) | БАРАБАН ТОРМОЗНОЙ 522А-3507052 МОАЗ-750511 | 82461196 | Прочее | 2017 | новый | 3А | 0.24 |  | Реализация | шт. | 1
17.3.24 | ООО "Компания Востсибуголь" Филиал "Разрез Тулунуголь" | Склад № 2 | БЛОК БК-403 УХЛ-4 | МФ000094074 | Прочее | 2017 | б/у пригодный | 5А | 0.26 |  | Реализация | шт. | 1
17.3.25 | ООО "Компания Востсибуголь" Филиал "Разрез Тулунуголь" | Склад № 2 | БЛОК 600ММ 2-279338 | 90110440 | Прочее | 2017 | б/у пригодный | 5А | 0.164 |  | Реализация | шт. | 1
17.3.26 | ООО "Компания Востсибуголь" Филиал "Разрез Тулунуголь" | Склад № 2 | БЛОК БЕТОННЫЙ ФБС 9.6.6 | 4110171 | Прочее | 2003 | б/у пригодный | не металлосодержащие |  |  | Реализация | шт. | 52
17.3.27 | ООО "Компания Востсибуголь" Филиал "Разрез Тулунуголь" | Склад № 2 | БЛОК БЕТОННЫЙ ФБС12.4.6 | 4110164 | Прочее | 2003 | б/у пригодный | не металлосодержащие |  |  | Реализация | шт. | 2
17.3.28 | ООО "Компания Востсибуголь" Филиал "Разрез Тулунуголь" | Склад № 2 | БЛОК БЕТОННЫЙ ФБС12.4.6 | 4110165 | Прочее | 2003 | б/у пригодный | не металлосодержащие |  |  | Реализация | м. | 16.45
17.3.29 | ООО "Компания Востсибуголь" Филиал "Разрез Тулунуголь" | Склад № 2 | БЛОК ВЫПРЯМИТЕМИТЕЛЬНЫЙ ВБ-60 ДЛЯ СЕЛЬСКИХ АТС ДО 200 НОМЕРОВ | МФ000094076 | Прочее | 2017 | новый | не металлосодержащие |  |  | Реализация | шт. | 2
17.3.30 | ООО "Компания Востсибуголь" Филиал "Разрез Тулунуголь" | Склад (Домбровская) | БЛОК Ж/Б НОМЕР 39 | МФ000094321 | Прочее | 2003 | б/у пригодный | не металлосодержащие |  |  | Реализация | м. | 3.36
17.3.31 | ООО "Компания Востсибуголь" Филиал "Разрез Тулунуголь" | Склад (Домбровская) | БЛОК ЖБ ВОДООТВОДНЫЙ БЛ-4 | МФ000094320 | Прочее | 2003 | б/у пригодный | не металлосодержащие |  |  | Реализация | м. | 1.52
17.3.32 | ООО "Компания Востсибуголь" Филиал "Разрез Тулунуголь" | Склад № 2 | БЛОК УПР. БРГЭ-100 | 68200370 | Низковольтное оборудование | 2017 | новый | не металлосодержащие |  |  | Реализация | шт. | 2
17.3.33 | ООО "Компания Востсибуголь" Филиал "Разрез Тулунуголь" | Склад № 2 | БЛОК УПР. БРГЭ-205 | 68200372 | Низковольтное оборудование | 2017 | новый | не металлосодержащие |  |  | Реализация | шт. | 2
17.3.34 | ООО "Компания Востсибуголь" Филиал "Разрез Тулунуголь" | Склад (Домбровская) | БЛОК ЦОКОЛЬНЫЙ ЦБ 1-2 | МФ000094333 | Прочее | 2003 | б/у пригодный | не металлосодержащие |  |  | Реализация | м. | 1.5
17.3.35 | ООО "Компания Востсибуголь" Филиал "Разрез Тулунуголь" | Склад (Домбровская) | БЛОК ЦОКОЛЬНЫЙ ЦБ 1-4 | МФ000094330 | Прочее | 2003 | б/у пригодный | не металлосодержащие |  |  | Реализация | м. | 2.4
17.3.36 | ООО "Компания Востсибуголь" Филиал "Разрез Тулунуголь" | Склад (Домбровская) | БЛОК ЦОКОЛЬНЫЙ ЦБ 2-1 | МФ000094331 | Прочее | 2003 | б/у пригодный | не металлосодержащие |  |  | Реализация | м. | 2.8
17.3.37 | ООО "Компания Востсибуголь" Филиал "Разрез Тулунуголь" | Склад (Домбровская) | БЛОК ЦОКОЛЬНЫЙ ЦБ 2-3 | МФ000094332 | Прочее | 2003 | б/у пригодный | не металлосодержащие |  |  | Реализация | м. | 3.2
17.3.38 | ООО "Компания Востсибуголь" Филиал "Разрез Тулунуголь" | Основной склад | ВАЛ С КОЛЕСОМ Z-140 M-12 1060.07.101СБ Б/У | 98054234 | Прочее | 2017 | б/у пригодный | 5А | 4 |  | Реализация | шт. | 1
17.3.39 | ООО "Компания Востсибуголь" Филиал "Разрез Тулунуголь" | Склад № 2 | ВАЛ ШЛИЦЕВОЙ 41А 2.201.860 | 84040977 | Прочее | 2017 | новый | 5А | 0.65 |  | Реализация | шт. | 1
17.3.40 | ООО "Компания Востсибуголь" Филиал "Разрез Тулунуголь" | Склад № 2 | ВАЛ-ШЕСТЕРНЯ 1069.07.204 | 90130157 | Прочее | 2017 | б/у пригодный | 5А | 6.136 |  | Реализация | шт. | 6
17.3.41 | ООО "Компания Востсибуголь" Филиал "Разрез Тулунуголь" | Склад № 2 | ВАЛ-ШЕСТЕРНЯ Z15 M6 46256.13.0104 | 90210248 | Прочее | 2017 | б/у пригодный | 3А | 0.14 |  | Реализация | шт. | 5
17.3.42 | ООО "Компания Востсибуголь" Филиал "Разрез Тулунуголь" | Склад № 2 | ВАЛ-ШЕСТЕРНЯ Z30 M10 2-159403 | 90110205 | Прочее | 2017 | б/у пригодный | 5А | 0.374 |  | Реализация | шт. | 1
17.3.43 | ООО "Компания Востсибуголь" Филиал "Разрез Тулунуголь" | Склад № 2 | ВАЛ-ШЕСТЕРНЯ З-13 М-24 3535.06.02.301 | 90040236 | Прочее | 2017 | б/у пригодный | 5А | 0.43 |  | Реализация | шт. | 1
17.3.44 | ООО "Компания Востсибуголь" Филиал "Разрез Тулунуголь" | Склад № 2 | ВАЛ-ШЕСТЕРНЯ З-30 М-10 2-177212 Б/У | 98054261 | Прочее | 2023 | б/у пригодный | 5А | 0.374 |  | Реализация | шт. | 1
17.3.45 | ООО "Компания Востсибуголь" Филиал "Разрез Тулунуголь" | Склад № 2 | ВЕНЕЦ ВЕДУЩЕГОКОЛЕСА 748-19-1 | 83121001 | Прочее | 2023 | б/у пригодный | 3А | 0.14 |  | Реализация | шт. | 2
17.3.46 | ООО "Компания Востсибуголь" Филиал "Разрез Тулунуголь" | Склад № 2 | ВЕНЕЦ МАХОВИКА 17-03-3 | 200002210000 | Прочее | 2023 | б/у пригодный | 3А | 0.14 |  | Реализация | шт. | 1
17.3.47 | ООО "Компания Востсибуголь" Филиал "Разрез Тулунуголь" | Склад № 2 | ВИБРАТОР 155.01.01.0120-01 | МФ000094094 | Прочее | 2017 | новый | 3А | 0.01 |  | Реализация | шт. | 2
17.3.48 | ООО "Компания Востсибуголь" Филиал "Разрез Тулунуголь" | Склад № 2 | ВИБРАТОР ВИ 117 | МФ000094347 | Прочее | 2017 | новый | 3А | 0.01 |  | Реализация | шт. | 1
17.3.49 | ООО "Компания Востсибуголь" Филиал "Разрез Тулунуголь" | Склад № 2 | ВОДИЛО 748-16-107 | МФ000094095 | Прочее | 2017 | новый | 3А | 0.203 |  | Реализация | шт. | 7
17.3.50 | ООО "Компания Востсибуголь" Филиал "Разрез Тулунуголь" | Склад № 2 | ВОЗБУДИТЕЛЬ ПВ-82 Б/У | 98080019 | Прочее | 2016 | б/у пригодный | 5А | 0.1 |  | Реализация | шт. | 1
17.3.51 | ООО "Компания Востсибуголь" Филиал "Разрез Тулунуголь" | Основной склад | ВОЗДУХООЧИСТИТЕЛЬ ЦИКЛОННЫЙ 404-05-13СП | 83140220 | Прочее | 2017 | новый | 12А | 0.0065 |  | Реализация | шт. | 2
17.3.52 | ООО "Компания Востсибуголь" Филиал "Разрез Тулунуголь" | Склад (Домбровская) | Вставка плавкая ПН2-250/250 | 345777600000 | Прочее | 2023 | б/у пригодный | не металлосодержащие |  |  | Реализация | шт. | 27
17.3.53 | ООО "Компания Востсибуголь" Филиал "Разрез Тулунуголь" | Склад (Домбровская) | ВТУЛКА 1025.05.206 | 90130276 | Прочее | 2017 | б/у пригодный | 5А | 1.862 |  | Реализация | шт. | 14
17.3.54 | ООО "Компания Востсибуголь" Филиал "Разрез Тулунуголь" | Склад № 2 | ВТУЛКА 5320-5001099 | 82120512 | Прочее | 2003 | новый | 3А | 0.02 |  | Реализация | шт. | 40
17.3.55 | ООО "Компания Востсибуголь" Филиал "Разрез Тулунуголь" | Склад № 2 | ВТУЛКА ВЕРХНЕЙ ГОЛОВКИ ШАТУНА Д100.24.103СБ6 | 81131090 | Прочее | 2016 | новый | 3А | 0.01 |  | Реализация | шт. | 20
17.3.56 | ООО "Компания Востсибуголь" Филиал "Разрез Тулунуголь" | Основной склад | ГЕНЕРАТОР 11.37.01 | 83130895 | Прочее | 2017 | новый | 3А | 0.032 |  | Реализация | шт. | 2
17.3.57 | ООО "Компания Востсибуголь" Филиал "Разрез Тулунуголь" | Участок горных работ №2 | ГЕНЕРАТОР ПЭ-174-7К Б/У | 98055492 | Прочее | 2017 | б/у пригодный | 5А | 0.32 |  | Реализация | шт. | 2
17.3.58 | ООО "Компания Востсибуголь" Филиал "Разрез Тулунуголь" | Основной склад | ГЕНЕРАТОР АЦЕТИЛЕНОВЫЙ АСП-10 | 71020118 | Прочее | 2017 | новый | 12А | 0.031 |  | Реализация | шт. | 2
17.3.59 | ООО "Компания Востсибуголь" Филиал "Разрез Тулунуголь" | Склад № 2 | ГЕНЕРАТОР СОБСТВЕННЫХ НУЖД Б/У | 98062223 | Прочее | 2016 | б/у пригодный | 5А, МЕДЬ | 0.266 |  | Реализация | шт. | 1
17.3.61 | ООО "Компания Востсибуголь" Филиал "Разрез Тулунуголь" | Склад № 2 | ГИДРОРАСПРЕДЕЛИТЕЛЬ 4-Х СЕКЦИОННЫЙ ЛЕВЫЙ 26.131.231.100 | 83201001 | Прочее | 2017 | новый | 3А | 0.005 |  | Реализация | шт. | 1
17.3.62 | ООО "Компания Востсибуголь" Филиал "Разрез Тулунуголь" | Склад № 2 | ГИДРОРАСПРЕДЕЛИТЕЛЬ 4-Х СЕКЦИОННЫЙ ПРАВЫЙ 26.131.231.200 | 83201002 | Прочее | 2017 | новый | 3А | 0.005 |  | Реализация | шт. | 1
17.3.63 | ООО "Компания Востсибуголь" Филиал "Разрез Тулунуголь" | Склад № 2 | ГИЛЬЗА ЦИЛИНДРА 2Д100.01.101СБ1 | 720300680000 | Прочее | 2023 | б/у пригодный | 3А | 0.008 |  | Реализация | шт. | 2
17.3.64 | ООО "Компания Востсибуголь" Филиал "Разрез Тулунуголь" | Склад № 2 | ГИЛЬЗА ЦИЛИНДРОВАЯ 50-100-2021-А4 | 83200928 | Прочее | 2016 | новый | 3А | 0.008 |  | Реализация | шт. | 4
17.3.65 | ООО "Компания Востсибуголь" Филиал "Разрез Тулунуголь" | Основной склад | ГОЛОВКА ПЕРЕХОДНАЯ ГП 50*70 | 75110166 | Прочее | 2017 | новый | 3А | 0.008 |  | Реализация | шт. | 1
17.3.66 | ООО "Компания Востсибуголь" Филиал "Разрез Тулунуголь" | Основной склад | Горелка сварочная ацетиленовая Г2-05 (наконечник №1,2,3,4) Джет | 390404970000 | Металлопрокат | 2023 | б/у пригодный | 3А | 0.001 |  | Реализация | шт. | 1
17.3.67 | ООО "Компания Востсибуголь" Филиал "Разрез Тулунуголь" | Склад № 2 | ДАТЧИК РЕЛЕ СКОРОСТИ ДМ-2 | 68310973 | Низковольтное оборудование | 2003 | новый | не металлосодержащие |  |  | Реализация | шт. | 4
17.3.68 | ООО "Компания Востсибуголь" Филиал "Разрез Тулунуголь" | Основной склад | ДИСК МУФТЫ СЦЕПЛЕНИЯ ПУСКОВ.ДВИГАТЕЛЯ Д-160 738-4СП | 83113208 | Прочее | 2017 | новый | 3А | 0.01 |  | Реализация | шт. | 4
17.3.69 | ООО "Компания Востсибуголь" Филиал "Разрез Тулунуголь" | Склад № 2 | ДИФФЕРЕНЦИАЛ МЕЖОСЕВОЙ 5320-2506010 | МФ000094105 | Прочее | 2017 | новый | 3А | 0.075 |  | Реализация | шт. | 3
17.3.70 | ООО "Компания Востсибуголь" Филиал "Разрез Тулунуголь" | Основной склад | ЗОЛОТНИК РЕВЕРСИВНЫЙ 1060.23.300-2 Б/У | 98054277 | Прочее | 2017 | б/у пригодный | 5А | 0.8 |  | Реализация | шт. | 1
17.3.71 | ООО "Компания Востсибуголь" Филиал "Разрез Тулунуголь" | Склад № 2 | ИЗОЛЯТОР ОПОРНЫЙ СТЕРЖНЕВОЙ ИОС-110-400 УХЛ1 60150155 шт | *60150155 | Высоковольтное оборудование | 2010 | новый | не металлосодержащие |  |  | Реализация | шт. | 4
17.3.72 | ООО "Компания Востсибуголь" Филиал "Разрез Тулунуголь" | Склад № 2 | КАБЕЛЬ РПШ 14*2.5 | 72010180 | Прочее | 2003 | б/у пригодный | не металлосодержащие |  |  | Реализация | км. | 0.825
17.3.73 | ООО "Компания Востсибуголь" Филиал "Разрез Тулунуголь" | Склад № 2 | КАБЕЛЬ МЕДН.ЖИЛ.ПВХ ИЗОЛ.ПВХ ОБОЛ.660В 37-ЖИЛЬН.1.0 ММ\2 КВВГ 37Х1.0 | 72040130 | Прочее | 2014 | б/у пригодный | не металлосодержащие |  |  | Реализация | км. | 0.093
17.3.74 | ООО "Компания Востсибуголь" Филиал "Разрез Тулунуголь" | Склад № 2 | КАБЕЛЬ ПЛАСТМАСОВОЙ ОБОЛОЧКЕ ПЭ ИЗОЛЯЦИЕЙ АЛЮМ.ЭКРАНОМ ТППЭП 50Х2Х0.5 | 72050116 | Прочее | 2007 | б/у пригодный | не металлосодержащие |  |  | Реализация | км. | 0.902
17.3.75 | ООО "Компания Востсибуголь" Филиал "Разрез Тулунуголь" | Склад № 2 | КАБЕЛЬ СВИНЦОВ.ОБОЛ.КОРДЕЛЬНО-ПОЛИСТИРОЛЬН.ИЗОЛ.БРОНИР(ВЧ МКСБ 7Х4Х1.2 | 72051220 | Прочее | 2007 | б/у пригодный | не металлосодержащие |  |  | Реализация | км. | 0.409
17.3.76 | ООО "Компания Востсибуголь" Филиал "Разрез Тулунуголь" | Склад (Домбровская) | КАНАТ СТАЛЬНОЙ Д 19.5ММ Г-В-Н-180 ГОСТ 2688-80 | 70610330000 | Прочее | 2023 | б/у пригодный | 13А | 0.44625 |  | Реализация | м. | 150
17.3.77 | ООО "Компания Востсибуголь" Филиал "Разрез Тулунуголь" | Склад (Домбровская) | КАНАТ СТАЛЬНОЙ Д 22-Г-В-Н-Р-1670/170 ГОСТ 7668 | 34011026 | Прочее | 2023 | б/у пригодный | 13А | 0.7436 |  | Реализация | м. | 249.95
17.3.78 | ООО "Компания Востсибуголь" Филиал "Разрез Тулунуголь" | Склад (Домбровская) | КАНАТ СТАЛЬНОЙ Д 23ММ Г-В-Н-170 ГОСТ 3079-80 | 34010185 | Прочее | 2023 | б/у пригодный | 13А | 0.595 |  | Реализация | м. | 200
17.3.79 | ООО "Компания Востсибуголь" Филиал "Разрез Тулунуголь" | Склад (Домбровская) | КАНАТ СТАЛЬНОЙ Д 25,5-Г-В-Н-Р-1670/170 ГОСТ 2688-80 | 34011027 | Прочее | 2023 | б/у пригодный | 13А | 0.80325 |  | Реализация | м. | 270
17.3.80 | ООО "Компания Востсибуголь" Филиал "Разрез Тулунуголь" | Склад (Домбровская) | КАНАТ СТАЛЬНОЙ Д 26,5ММ Г-В-О-Н-170 ГОСТ 7669-80 | 34010122 | Прочее | 2017 | б/у пригодный | 13А | 1.309 |  | Реализация | м. | 440
17.3.81 | ООО "Компания Востсибуголь" Филиал "Разрез Тулунуголь" | Склад (Домбровская) | КАНАТ СТАЛЬНОЙ Д 30,5ММ Г-В-Н-170 ГОСТ 2688-80 | 34010173 | Прочее | 2023 | б/у пригодный | 13А | 0.87762 |  | Реализация | м. | 295
17.3.82 | ООО "Компания Востсибуголь" Филиал "Разрез Тулунуголь" | Склад (Домбровская) | КАНАТ Ф 22,5 ММ ГОСТ 2688-80 | 34010167 | Прочее | 2023 | б/у пригодный | 13А | 0.8925 |  | Реализация | м. | 300
17.3.83 | ООО "Компания Востсибуголь" Филиал "Разрез Тулунуголь" | Склад (Домбровская) | КАНАТ Ф 27 ММ ГОСТ 2688-80 | 34010397 | Прочее | 2017 | б/у пригодный | 13А | 1.804 |  | Реализация | м. | 680
17.3.84 | ООО "Компания Востсибуголь" Филиал "Разрез Тулунуголь" | Склад (Домбровская) | КАССЕТА НАРУЖНЯЯ 748-05-272СП | 83120145 | Прочее | 2023 | б/у пригодный | 3А | 0.0075 |  | Реализация | шт. | 2
17.3.85 | ООО "Компания Востсибуголь" Филиал "Разрез Тулунуголь" | Склад (Домбровская) | КАТОК 748-34-37 | 83121360 | Прочее | 2023 | б/у пригодный | 3А | 0.125 |  | Реализация | шт. | 4
17.3.86 | ООО "Компания Востсибуголь" Филиал "Разрез Тулунуголь" | Склад (Домбровская) | КАТОК ПОДДЕРЖИВАЮЩИЙ 748-34-124СП | 83121220 | Прочее | 2023 | б/у пригодный | 3А | 0.125 |  | Реализация | шт. | 5
17.3.87 | ООО "Компания Востсибуголь" Филиал "Разрез Тулунуголь" | Склад (Домбровская) | КАТОК С БАЛАНСИРОМ 748-21-169СП | 83128508 | Прочее | 2023 | б/у пригодный | 3А | 0.125 |  | Реализация | шт. | 5
17.3.88 | ООО "Компания Востсибуголь" Филиал "Разрез Тулунуголь" | Склад № 2 | КИЛОАМПЕРМЕТР М42300 2КА | 64100171 | Оборудование и з/ч КИПиА | 2020 | новый | не металлосодержащие |  |  | Реализация | шт. | 3
17.3.89 | ООО "Компания Востсибуголь" Филиал "Разрез Тулунуголь" | Склад № 2 | КЛАПАН 748-60-241СП | 83121516 | Прочее | 2023 | б/у пригодный | 3А | 0.002 |  | Реализация | шт. | 1
17.3.90 | ООО "Компания Востсибуголь" Филиал "Разрез Тулунуголь" | Склад № 2 | КЛАПАН 16Ч 16 ДУ 65 | МФ000094373 | Прочее | 2017 | новый | 3А | 0.0075 |  | Реализация | шт. | 1
17.3.91 | ООО "Компания Востсибуголь" Филиал "Разрез Тулунуголь" | Склад № 2 | КЛАПАН ОБРАТНЫЙ ДУ 20 РУ 255 t 545 720-20-0А-01 | 220420820000 | Металлопрокат | 2023 | б/у пригодный | 3А | 0.0075 |  | Реализация | шт. | 2
17.3.92 | ООО "Компания Востсибуголь" Филиал "Разрез Тулунуголь" | Склад № 2 | КОВШ В СБОРЕ 4.6 КУБ.М 1080.02.00СБ | 90010101 | Прочее | 2017 | б/у пригодный | 5А | 5.805 |  | Реализация | шт. | 1
17.3.93 | ООО "Компания Востсибуголь" Филиал "Разрез Тулунуголь" | Склад № 2 | КОЛЕСНАЯ ПАРА ТЕПЛОВОЗНАЯ Б/У | 98048021 | Прочее | 2007 | б/у пригодный | 5А | 19.8 |  | Реализация | шт. | 19
17.3.94 | ООО "Компания Востсибуголь" Филиал "Разрез Тулунуголь" | Склад № 2 | КОЛЕСНАЯ ПАРА УЧАСТКОВОГО РЕМОНТА 50-60 ММ РУ-1 Ш | 98047226 | Прочее | 2017 | б/у пригодный | 3АЖД, 5АЖД | 29.7 |  | Реализация | шт. | 43
17.3.95 | ООО "Компания Востсибуголь" Филиал "Разрез Тулунуголь" | Основной склад | КОЛЕСО Z 103 M26 1060.11.06 Б/У | 98054290 | Прочее | 2017 | б/у пригодный | 5А | 6.3 |  | Реализация | шт. | 1
17.3.96 | ООО "Компания Востсибуголь" Филиал "Разрез Тулунуголь" | Основной склад | КОЛЕСО Z 190 M 10 2-251755 (2-131271) Б/У | 98054293 | Прочее | 2017 | б/у пригодный | 5А | 2.3 |  | Реализация | шт. | 1
17.3.97 | ООО "Компания Востсибуголь" Филиал "Разрез Тулунуголь" | Основной склад | КОЛЕСО Z 99 M12 2-129047 Б/У | 98054296 | Прочее | 2017 | б/у пригодный | 5А | 0.61 |  | Реализация | шт. | 1
17.3.98 | ООО "Компания Востсибуголь" Филиал "Разрез Тулунуголь" | Основной склад | Колесо ведущее 46-19-168 | Б00800250000 | Прочее | 2023 | б/у пригодный | не металлосодержащие |  |  | Реализация | шт. | 3
17.3.99 | ООО "Компания Востсибуголь" Филиал "Разрез Тулунуголь" | Склад № 2 | КОЛЕСО ЗУБЧАТОЕ З-162 М-5 3-314701 | 90110457 | Прочее | 2017 | б/у пригодный | 3А | 0.125 |  | Реализация | шт. | 2
17.3.100 | ООО "Компания Востсибуголь" Филиал "Разрез Тулунуголь" | Склад № 2 | КОЛЕСО ЗУБЧАТОЕ З-86 М-8 65044.13.0134 | 90210348 | Прочее | 2017 | б/у пригодный | 3А | 0.22 |  | Реализация | шт. | 2
17.3.101 | ООО "Компания Востсибуголь" Филиал "Разрез Тулунуголь" | Склад № 2 | КОЛОНКА ПОЖАРНАЯ КПА | 540003500000 | Прочее | 2023 | б/у пригодный | не металлосодержащие |  |  | Реализация | шт. | 1
17.3.102 | ООО "Компания Востсибуголь" Филиал "Разрез Тулунуголь" | Склад (Домбровская) | КОЛОННА ПРОМЗДАНИЙ Л60-14-2 | 4110642 | Прочее | 2003 | б/у пригодный | не металлосодержащие |  |  | Реализация | м. | 1.7
17.3.103 | ООО "Компания Востсибуголь" Филиал "Разрез Тулунуголь" | Склад № 2 | КОЛПАЧЕК ВЫСОКОВОЛЬТНЫХ ПРОВОДОВ (ШТ) 51 3707210 51 3707210 | 82230852 | Прочее | 2003 | новый | не металлосодержащие |  |  | Реализация | шт. | 26
17.3.104 | ООО "Компания Востсибуголь" Филиал "Разрез Тулунуголь" | Склад № 2 | КОЛЬЦО Д100.01.024А | 81110105 | Прочее | 2016 | новый | не металлосодержащие |  |  | Реализация | шт. | 56
17.3.105 | ООО "Компания Востсибуголь" Филиал "Разрез Тулунуголь" | Склад № 2 | КОЛЬЦО Д100.01.025А | 81110106 | Прочее | 2016 | новый | не металлосодержащие |  |  | Реализация | шт. | 20
17.3.106 | ООО "Компания Востсибуголь" Филиал "Разрез Тулунуголь" | Склад (Домбровская) | КОЛЬЦО ОПОРНОЕ К070*95 | 83130100 | Прочее | 2017 | новый | не металлосодержащие |  |  | Реализация | шт. | 20
17.3.107 | ООО "Компания Востсибуголь" Филиал "Разрез Тулунуголь" | Склад № 2 | КОЛЬЦО ПОРШНЕВОЕ Д100.04.016.2 | 81110111 | Прочее | 2016 | новый | 3А | 0.002 |  | Реализация | шт. | 20
17.3.108 | ООО "Компания Востсибуголь" Филиал "Разрез Тулунуголь" | Склад № 2 | КОЛЬЦО ПОРШНЕВОЕ Д100.04.018 | 81130224 | Прочее | 2016 | новый | 3А | 0.006 |  | Реализация | шт. | 55
17.3.109 | ООО "Компания Востсибуголь" Филиал "Разрез Тулунуголь" | Склад № 2 | КОЛЬЦО ПОРШНЕВОЕ Д100.04.101СБ2 | 81110113 | Прочее | 2016 | новый | 3А | 0.003 |  | Реализация | шт. | 25
17.3.110 | ООО "Компания Востсибуголь" Филиал "Разрез Тулунуголь" | Склад № 2 | КОЛЬЦО УПЛОТНИТЕЛЬНОЕ Д100.01.031-А | 720301160000 | Прочее | 2023 | б/у пригодный | не металлосодержащие |  |  | Реализация | шт. | 16
17.3.111 | ООО "Компания Востсибуголь" Филиал "Разрез Тулунуголь" | Склад (Домбровская) | КОМПЛЕКТ ПОРШНЕВЫХ КОЛЕЦ 51-03-130СП | 83110216 | Прочее | 2017 | новый | 3А | 0.0001 |  | Реализация | шт. | 2
17.3.112 | ООО "Компания Востсибуголь" Филиал "Разрез Тулунуголь" | Склад (Домбровская) | КОМПРЕССОР А29.01.000 МТЗ | Б00201410000 | Прочее | 2023 | б/у пригодный | 3А | 0.0001 |  | Реализация | шт. | 2
17.3.113 | ООО "Компания Востсибуголь" Филиал "Разрез Тулунуголь" | Склад № 2 | КОРОНКА 1069.12.01СБ | 90130222 | Прочее | 2017 | б/у пригодный | 5А | 5.664 |  | Реализация | шт. | 12
17.3.114 | ООО "Компания Востсибуголь" Филиал "Разрез Тулунуголь" | Склад № 2 | КОРПУС 748-18-455 | МФ000094130 | Прочее | 2017 | новый | ДЮРАЛЬ | 0.04 |  | Реализация | шт. | 2
17.3.115 | ООО "Компания Востсибуголь" Филиал "Разрез Тулунуголь" | Склад № 2 | КОРПУС СБ412-05-5 | 82240250 | Прочее | 2003 | новый | 3А | 0.025 |  | Реализация | шт. | 5
17.3.116 | ООО "Компания Востсибуголь" Филиал "Разрез Тулунуголь" | Склад № 3 | КРЕСТОВИНА 07146-1СП | 200005190000 | Прочее | 2023 | б/у пригодный | 3А | 0.032 |  | Реализация | шт. | 1
17.3.117 | ООО "Компания Востсибуголь" Филиал "Разрез Тулунуголь" | Склад № 3 | ЛЕНТА ПМП 748-18-157СП | 83120852 | Прочее | 2002 | новый | 12А | 0.018 |  | Реализация | шт. | 5
17.3.118 | ООО "Компания Востсибуголь" Филиал "Разрез Тулунуголь" | Склад № 3 | ЛЕНТА ТОРМОЗНАЯ 748-18-156СП | 83123615 | Прочее | 2023 | б/у пригодный | не металлосодержащие |  |  | Реализация | шт. | 8
17.3.119 | ООО "Компания Востсибуголь" Филиал "Разрез Тулунуголь" | Склад № 3 | МАНЖЕТА 748-16-22 | 83123731 | Прочее | 2023 | б/у пригодный | не металлосодержащие |  |  | Реализация | шт. | 6
17.3.120 | ООО "Компания Востсибуголь" Филиал "Разрез Тулунуголь" | Склад № 2 | МЕХАНИЗМ СДАВАНИЯ ДЭТ-250 Б/У | 98080075 | Прочее | 2017 | б/у пригодный | 5А | 1 |  | Реализация | шт. | 2
17.3.121 | ООО "Компания Востсибуголь" Филиал "Разрез Тулунуголь" | Склад № 2 | МУФТА 748-50-467 | 83121460 | Прочее | 2023 | б/у пригодный | 3А | 0.005 |  | Реализация | шт. | 1
17.3.122 | ООО "Компания Востсибуголь" Филиал "Разрез Тулунуголь" | Склад № 2 | МУФТА БЕНДИКСА 72118СП | 200006150000 | Прочее | 2023 | б/у пригодный | 3А | 0.005 |  | Реализация | шт. | 3
17.3.123 | ООО "Компания Востсибуголь" Филиал "Разрез Тулунуголь" | Склад № 2 | МУФТА СЦЕПЛЕНИЯ В СБ. 17-73-7СП | 200006180000 | Прочее | 2023 | б/у пригодный | 3А | 0.005 |  | Реализация | шт. | 1
17.3.124 | ООО "Компания Востсибуголь" Филиал "Разрез Тулунуголь" | Склад № 2 | МУФТА ФРИКЦИОННАЯ 748-50-193СП | 83123626 | Прочее | 2023 | б/у пригодный | 3А | 0.005 |  | Реализация | шт. | 1
17.3.125 | ООО "Компания Востсибуголь" Филиал "Разрез Тулунуголь" | Склад № 2 | НАКЛАДКА 1060.64.22-1 | 90140274 | Прочее | 2003 | б/у пригодный | 3А | 0.36 |  | Реализация | шт. | 4
17.3.126 | ООО "Компания Востсибуголь" Филиал "Разрез Тулунуголь" | Склад № 2 | НАСОС МАСЛЯНЫЙ 748-60-276СП | 83123629 | Насосы и з/ч к ним | 2023 | б/у пригодный | 3А | 0.005 |  | Реализация | шт. | 2
17.3.127 | ООО "Компания Востсибуголь" Филиал "Разрез Тулунуголь" | Основной склад | ПАЛЕЦ 236-1004020 | 82245937 | Прочее | 2017 | новый | 3А | 0.032 |  | Реализация | шт. | 8
17.3.128 | ООО "Компания Востсибуголь" Филиал "Разрез Тулунуголь" | Основной склад | ПАЛЕЦ ЗАМЫКАЮЩИЙ 748-22-74 | 83128514 | Прочее | 2023 | б/у пригодный | 3А | 0.032 |  | Реализация | шт. | 14
17.3.129 | ООО "Компания Востсибуголь" Филиал "Разрез Тулунуголь" | Склад № 2 | ПАЛЕЦ ПОРШНЕВОЙ Д100.04.004.6 | 81110172 | Прочее | 2003 | новый | 3А | 0.108 |  | Реализация | шт. | 36
17.3.130 | ООО "Компания Востсибуголь" Филиал "Разрез Тулунуголь" | Склад (Домбровская) | ПАНЕЛЬ ПС 60-142-30 6Л-32 | 4110616 | Прочее | 2003 | б/у пригодный | не металлосодержащие |  |  | Реализация | м. | 8.8
17.3.131 | ООО "Компания Востсибуголь" Филиал "Разрез Тулунуголь" | Склад (Домбровская) | ПАНЕЛЬ ПС 60-18-30 6Л-31 | 4110618 | Прочее | 2003 | б/у пригодный | не металлосодержащие |  |  | Реализация | м. | 12.96
17.3.132 | ООО "Компания Востсибуголь" Филиал "Разрез Тулунуголь" | Склад № 2 | ПЕРЕКЛЮЧАТЕЛЬ СТЕКЛООМЫВАТЕЛЯ 4002.3709 40.3709000 МЗКТ | 82511112 | Прочее | 2017 | новый | не металлосодержащие |  |  | Реализация | шт. | 2
17.3.133 | ООО "Компания Востсибуголь" Филиал "Разрез Тулунуголь" | Склад (Домбровская) | ПЛИТА КЦП 2-20-2 | 4110612 | Прочее | 2003 | б/у пригодный | не металлосодержащие |  |  | Реализация | м. | 6.9
17.3.134 | ООО "Компания Востсибуголь" Филиал "Разрез Тулунуголь" | Склад (Домбровская) | ПЛИТА ФУНДАМЕНТНАЯ | 4110611 | Прочее | 2003 | б/у пригодный | не металлосодержащие |  |  | Реализация | м. | 4.2
17.3.135 | ООО "Компания Востсибуголь" Филиал "Разрез Тулунуголь" | Склад (Домбровская) | ПОДШИПНИК 103 | 93010122 | Подшипники | 2017 | новый | 3А | 0.00108 |  | Реализация | шт. | 12
17.3.136 | ООО "Компания Востсибуголь" Филиал "Разрез Тулунуголь" | Склад № 2 | ПОДШИПНИК 111309 | 93011866 | Подшипники | 2004 | новый | 3А | 0.0015 |  | Реализация | шт. | 3
17.3.137 | ООО "Компания Востсибуголь" Филиал "Разрез Тулунуголь" | Склад № 2 | ПОДШИПНИК 142220 | 93011889 | Подшипники | 2003 | новый | 3А | 0.004 |  | Реализация | шт. | 1
17.3.138 | ООО "Компания Востсибуголь" Филиал "Разрез Тулунуголь" | Склад № 2 | ПОДШИПНИК 1510 | 93010390 | Подшипники | 2017 | новый | 3А | 0.01342 |  | Реализация | шт. | 22
17.3.139 | ООО "Компания Востсибуголь" Филиал "Разрез Тулунуголь" | Склад № 2 | ПОДШИПНИК 3026 | 93010531 | Подшипники | 2004 | новый | 3А | 0.005 |  | Реализация | шт. | 1
17.3.140 | ООО "Компания Востсибуголь" Филиал "Разрез Тулунуголь" | Склад № 2 | ПОДШИПНИК 3517 | 93010524 | Подшипники | 2017 | новый | 3А | 0.05 |  | Реализация | шт. | 21
17.3.141 | ООО "Компания Востсибуголь" Филиал "Разрез Тулунуголь" | Склад № 2 | ПОДШИПНИК 3980 | 93012653 | Подшипники | 2007 | новый | 3А | 0.54 |  | Реализация | шт. | 2
17.3.142 | ООО "Компания Востсибуголь" Филиал "Разрез Тулунуголь" | Склад № 2 | ПОДШИПНИК 42204 | 93011436 | Подшипники | 2004 | новый | 3А | 0.0012 |  | Реализация | шт. | 14
17.3.143 | ООО "Компания Востсибуголь" Филиал "Разрез Тулунуголь" | Склад № 2 | ПОДШИПНИК 42211 | 93011438 | Подшипники | 2004 | новый | 3А | 0.007 |  | Реализация | шт. | 11
17.3.144 | ООО "Компания Востсибуголь" Филиал "Разрез Тулунуголь" | Склад № 2 | ПОДШИПНИК 42316 | 93011470 | Подшипники | 2017 | новый | 3А | 0.002 |  | Реализация | шт. | 2
17.3.145 | ООО "Компания Востсибуголь" Филиал "Разрез Тулунуголь" | Склад № 2 | ПОДШИПНИК 50408 | 93011637 | Подшипники | 2003 | новый | 3А | 0.002 |  | Реализация | шт. | 2
17.3.146 | ООО "Компания Востсибуголь" Филиал "Разрез Тулунуголь" | Склад № 2 | ПОДШИПНИК 51103 | 93011699 | Подшипники | 2003 | новый | 3А | 5e-05 |  | Реализация | шт. | 1
17.3.147 | ООО "Компания Востсибуголь" Филиал "Разрез Тулунуголь" | Склад № 2 | ПОДШИПНИК 51112 | 93011690 | Подшипники | 2004 | новый | 3А | 5e-05 |  | Реализация | шт. | 1
17.3.148 | ООО "Компания Востсибуголь" Филиал "Разрез Тулунуголь" | Склад № 2 | ПОДШИПНИК 530206 | 93012060 | Подшипники | 2004 | новый | 3А | 0.0038 |  | Реализация | шт. | 15
17.3.149 | ООО "Компания Востсибуголь" Филиал "Разрез Тулунуголь" | Склад № 2 | ПОДШИПНИК 6-116Л | 93010149 | Подшипники | 2003 | новый | 3А | 0.001 |  | Реализация | шт. | 1
17.3.150 | ООО "Компания Востсибуголь" Филиал "Разрез Тулунуголь" | Склад № 2 | ПОДШИПНИК 6006 | 93010708 | Подшипники | 2017 | новый | 3А | 0.0003 |  | Реализация | шт. | 3
17.3.151 | ООО "Компания Востсибуголь" Филиал "Разрез Тулунуголь" | Склад № 2 | ПОДШИПНИК 609925 | 93012078 | Подшипники | 2003 | новый | 3А | 0.025 |  | Реализация | шт. | 8
17.3.152 | ООО "Компания Востсибуголь" Филиал "Разрез Тулунуголь" | Склад № 2 | ПОДШИПНИК 6202 | 93010816 | Подшипники | 2004 | новый | 3А | 0.0002 |  | Реализация | шт. | 17
17.3.153 | ООО "Компания Востсибуголь" Филиал "Разрез Тулунуголь" | Склад № 2 | ПОДШИПНИК 6302 | 93010798 | Подшипники | 2004 | новый | 3А | 0.0002 |  | Реализация | шт. | 7
17.3.154 | ООО "Компания Востсибуголь" Филиал "Разрез Тулунуголь" | Основной склад | ПОДШИПНИК 6320 | 93017055 | Подшипники | 2017 | новый | 3А | 0.012 |  | Реализация | шт. | 2
17.3.155 | ООО "Компания Востсибуголь" Филиал "Разрез Тулунуголь" | Склад № 2 | ПОДШИПНИК 67714 | 93011786 | Подшипники | 2004 | новый | 3А | 0.002 |  | Реализация | шт. | 1
17.3.156 | ООО "Компания Востсибуголь" Филиал "Разрез Тулунуголь" | Склад № 2 | ПОДШИПНИК 7809 | 93010993 | Подшипники | 2003 | новый | 3А | 0.007 |  | Реализация | шт. | 7
17.3.157 | ООО "Компания Востсибуголь" Филиал "Разрез Тулунуголь" | Склад № 2 | ПОДШИПНИК 8102 | 93011000 | Подшипники | 2004 | новый | 3А | 0.001 |  | Реализация | шт. | 4
17.3.158 | ООО "Компания Востсибуголь" Филиал "Разрез Тулунуголь" | Склад № 2 | Подшипник 8109 | 953585940000 | Прочее | 2023 | б/у пригодный | 3А | 0.005 |  | Реализация | шт. | 1
17.3.159 | ООО "Компания Востсибуголь" Филиал "Разрез Тулунуголь" | Склад № 2 | ПОДШИПНИК 8164 | 93011060 | Подшипники | 2004 | новый | 3А | 0.018 |  | Реализация | шт. | 1
17.3.160 | ООО "Компания Востсибуголь" Филиал "Разрез Тулунуголь" | Склад № 2 | ПОДШИПНИК 8268 | 93011136 | Подшипники | 2004 | новый | 3А | 0.09 |  | Реализация | шт. | 1
17.3.161 | ООО "Компания Востсибуголь" Филиал "Разрез Тулунуголь" | Склад № 2 | ПОДШИПНИК 8320 | 93011168 | Подшипники | 2004 | новый | 3А | 0.062 |  | Реализация | шт. | 12
17.3.162 | ООО "Компания Востсибуголь" Филиал "Разрез Тулунуголь" | Склад № 2 | ПОДШИПНИК 8326 | 93011172 | Подшипники | 2003 | новый | 3А | 0.013 |  | Реализация | шт. | 1
17.3.163 | ООО "Компания Востсибуголь" Филиал "Разрез Тулунуголь" | Склад № 2 | ПОДШИПНИК 943-30 | 93012587 | Подшипники | 2004 | новый | 3А | 0.0005 |  | Реализация | шт. | 13
17.3.164 | ООО "Компания Востсибуголь" Филиал "Разрез Тулунуголь" | Склад № 2 | ПОДШИПНИК 111 | 150202100000 | Прочее | 2023 | б/у пригодный | 3А | 0.005 |  | Реализация | шт. | 7
17.3.165 | ООО "Компания Востсибуголь" Филиал "Разрез Тулунуголь" | Склад № 2 | Подшипник 114 опоры карданного вала ГАЗ, ЗИЛ, 114 . | 181553610000 | Прочее | 2023 | б/у пригодный | 3А | 0.005 |  | Реализация | шт. | 4
17.3.166 | ООО "Компания Востсибуголь" Филиал "Разрез Тулунуголь" | Склад № 2 | ПОДШИПНИК 1205 | 150209700000 | Прочее | 2023 | б/у пригодный | 3А | 0.005 |  | Реализация | шт. | 6
17.3.167 | ООО "Компания Востсибуголь" Филиал "Разрез Тулунуголь" | Склад № 2 | ПОДШИПНИК 1207 | 150209800000 | Прочее | 2023 | б/у пригодный | 3А | 0.005 |  | Реализация | шт. | 4
17.3.168 | ООО "Компания Востсибуголь" Филиал "Разрез Тулунуголь" | Склад № 2 | ПОДШИПНИК 1213 | 93010351 | Подшипники | 2017 | новый | 3А | 0.0011 |  | Реализация | шт. | 1
17.3.169 | ООО "Компания Востсибуголь" Филиал "Разрез Тулунуголь" | Склад № 2 | ПОДШИПНИК 12309 | 93011214 | Подшипники | 2017 | новый | 3А | 0.00176 |  | Реализация | шт. | 2
17.3.170 | ООО "Компания Востсибуголь" Филиал "Разрез Тулунуголь" | Склад (Домбровская) | ПОДШИПНИК 16036 | 98092225 | Прочее | 2017 | б/у пригодный | 3А | 0.252 |  | Реализация | шт. | 39
17.3.171 | ООО "Компания Востсибуголь" Филиал "Разрез Тулунуголь" | Склад (Домбровская) | ПОДШИПНИК 215 | 150204700000 | Прочее | 2023 | б/у пригодный | 3А | 0.005 |  | Реализация | шт. | 62
17.3.172 | ООО "Компания Востсибуголь" Филиал "Разрез Тулунуголь" | Склад (Домбровская) | ПОДШИПНИК 221 | 150205200000 | Прочее | 2023 | б/у пригодный | 3А | 0.005 |  | Реализация | шт. | 25
17.3.173 | ООО "Компания Востсибуголь" Филиал "Разрез Тулунуголь" | Склад (Домбровская) | ПОДШИПНИК 2216 | 93010416 | Подшипники | 2017 | новый | 3А | 0.0026 |  | Реализация | шт. | 2
17.3.174 | ООО "Компания Востсибуголь" Филиал "Разрез Тулунуголь" | Склад (Домбровская) | ПОДШИПНИК 2230 | 150100500000 | Прочее | 2023 | б/у пригодный | 3А | 0.005 |  | Реализация | шт. | 2
17.3.175 | ООО "Компания Востсибуголь" Филиал "Разрез Тулунуголь" | Склад (Домбровская) | ПОДШИПНИК 2306 | 93010446 | Подшипники | 2023 | б/у пригодный | 3А | 0.005 |  | Реализация | шт. | 1
17.3.176 | ООО "Компания Востсибуголь" Филиал "Разрез Тулунуголь" | Склад (Домбровская) | ПОДШИПНИК 26216 | 150218500000 | Прочее | 2023 | б/у пригодный | 3А | 0.005 |  | Реализация | шт. | 3
17.3.177 | ООО "Компания Востсибуголь" Филиал "Разрез Тулунуголь" | Склад № 2 | ПОДШИПНИК 3182116 | 93012415 | Подшипники | 2003 | новый | 3А | 0.003 |  | Реализация | шт. | 2
17.3.178 | ООО "Компания Востсибуголь" Филиал "Разрез Тулунуголь" | Склад № 2 | ПОДШИПНИК 3182122 | 93012426 | Подшипники | 2004 | новый | 3А | 0.015 |  | Реализация | шт. | 5
17.3.179 | ООО "Компания Востсибуголь" Филиал "Разрез Тулунуголь" | Склад № 2 | ПОДШИПНИК 32612 | 150117500000 | Прочее | 2023 | б/у пригодный | 3А | 0.005 |  | Реализация | шт. | 4
17.3.180 | ООО "Компания Востсибуголь" Филиал "Разрез Тулунуголь" | Склад № 2 | ПОДШИПНИК 346310 | 93012026 | Подшипники | 2004 | новый | 3А | 0.005 |  | Реализация | шт. | 3
17.3.181 | ООО "Компания Востсибуголь" Филиал "Разрез Тулунуголь" | Склад № 2 | ПОДШИПНИК 36204 | 150218700000 | Прочее | 2023 | б/у пригодный | 3А | 0.005 |  | Реализация | шт. | 39
17.3.182 | ООО "Компания Востсибуголь" Филиал "Разрез Тулунуголь" | Склад № 2 | ПОДШИПНИК 3624 | 150104800000 | Прочее | 2023 | б/у пригодный | 3А | 0.005 |  | Реализация | шт. | 2
17.3.183 | ООО "Компания Востсибуголь" Филиал "Разрез Тулунуголь" | Склад № 2 | ПОДШИПНИК 405 | 150208000000 | Прочее | 2023 | б/у пригодный | 3А | 0.005 |  | Реализация | шт. | 2
17.3.184 | ООО "Компания Востсибуголь" Филиал "Разрез Тулунуголь" | Склад № 2 | ПОДШИПНИК 410 | 150208500000 | Прочее | 2023 | б/у пригодный | 3А | 0.005 |  | Реализация | шт. | 24
17.3.185 | ООО "Компания Востсибуголь" Филиал "Разрез Тулунуголь" | Склад № 2 | ПОДШИПНИК 411 | 150208600000 | Прочее | 2023 | б/у пригодный | 3А | 0.005 |  | Реализация | шт. | 1
17.3.186 | ООО "Компания Востсибуголь" Филиал "Разрез Тулунуголь" | Склад № 2 | ПОДШИПНИК 413 | А50703240001 | Подшипники | 2023 | б/у пригодный | 3А | 0.005 |  | Реализация | шт. | 1
17.3.187 | ООО "Компания Востсибуголь" Филиал "Разрез Тулунуголь" | Склад № 2 | ПОДШИПНИК 416 | 150208900000 | Прочее | 2023 | б/у пригодный | 3А | 0.005 |  | Реализация | шт. | 4
17.3.188 | ООО "Компания Востсибуголь" Филиал "Разрез Тулунуголь" | Склад № 2 | ПОДШИПНИК 42305 | 150118200000 | Прочее | 2023 | б/у пригодный | 3А | 0.005 |  | Реализация | шт. | 3
17.3.189 | ООО "Компания Востсибуголь" Филиал "Разрез Тулунуголь" | Склад № 2 | ПОДШИПНИК 42310 | 93011462 | Подшипники | 2004 | новый | 3А | 0.028 |  | Реализация | шт. | 24
17.3.190 | ООО "Компания Востсибуголь" Филиал "Разрез Тулунуголь" | Склад № 2 | ПОДШИПНИК 46111 | 93011511 | Подшипники | 2004 | новый | 3А | 0.003 |  | Реализация | шт. | 8
17.3.191 | ООО "Компания Востсибуголь" Филиал "Разрез Тулунуголь" | Склад № 2 | ПОДШИПНИК 46112 | А50703510000 | Подшипники | 2023 | б/у пригодный | 3А | 0.003 |  | Реализация | шт. | 1
17.3.192 | ООО "Компания Востсибуголь" Филиал "Разрез Тулунуголь" | Склад № 2 | ПОДШИПНИК 46215 | 150221300000 | Прочее | 2023 | б/у пригодный | 3А | 0.003 |  | Реализация | шт. | 1
17.3.193 | ООО "Компания Востсибуголь" Филиал "Разрез Тулунуголь" | Склад № 2 | ПОДШИПНИК 46310 | 150222400000 | Прочее | 2023 | б/у пригодный | 3А | 0.003 |  | Реализация | шт. | 4
17.3.194 | ООО "Компания Востсибуголь" Филиал "Разрез Тулунуголь" | Склад № 2 | ПОДШИПНИК 50213 | 93011604 | Подшипники | 2003 | новый | 3А | 0.003 |  | Реализация | шт. | 3
17.3.195 | ООО "Компания Востсибуголь" Филиал "Разрез Тулунуголь" | Склад № 2 | ПОДШИПНИК 50304 | 150224100000 | Прочее | 2023 | б/у пригодный | 3А | 0.003 |  | Реализация | шт. | 122
17.3.196 | ООО "Компания Востсибуголь" Филиал "Разрез Тулунуголь" | Склад № 2 | ПОДШИПНИК 60104 | 150226100000 | Прочее | 2023 | б/у пригодный | 3А | 0.003 |  | Реализация | шт. | 2
17.3.197 | ООО "Компания Востсибуголь" Филиал "Разрез Тулунуголь" | Склад № 2 | ПОДШИПНИК 6311 | 150246820000 | Прочее | 2023 | б/у пригодный | 3А | 0.028 |  | Реализация | шт. | 4
17.3.198 | ООО "Компания Востсибуголь" Филиал "Разрез Тулунуголь" | Склад № 2 | ПОДШИПНИК 65236 | 93011766 | Подшипники | 2003 | новый | 3А | 0.042 |  | Реализация | шт. | 4
17.3.199 | ООО "Компания Востсибуголь" Филиал "Разрез Тулунуголь" | Основной склад | ПОДШИПНИК 664913 | 93012088 | Подшипники | 2017 | новый | 3А | 0.0001 |  | Реализация | шт. | 4
17.3.200 | ООО "Компания Востсибуголь" Филиал "Разрез Тулунуголь" | Склад № 2 | ПОДШИПНИК 7000107 | 93012495 | Подшипники | 2004 | новый | 3А | 0.0002 |  | Реализация | шт. | 2
17.3.201 | ООО "Компания Востсибуголь" Филиал "Разрез Тулунуголь" | Склад № 2 | ПОДШИПНИК 709 | 93010330 | Подшипники | 2004 | новый | 3А | 0.0015 |  | Реализация | шт. | 8
17.3.202 | ООО "Компания Востсибуголь" Филиал "Разрез Тулунуголь" | Основной склад | ПОДШИПНИК 7211 | 150128880000 | Прочее | 2023 | б/у пригодный | 3А | 0.006 |  | Реализация | шт. | 1
17.3.203 | ООО "Компания Востсибуголь" Филиал "Разрез Тулунуголь" | Основной склад | ПОДШИПНИК 7215 | 150106900000 | Прочее | 2023 | б/у пригодный | 3А | 0.006 |  | Реализация | шт. | 2
17.3.204 | ООО "Компания Востсибуголь" Филиал "Разрез Тулунуголь" | Основной склад | ПОДШИПНИК 7511 | 150109200000 | Прочее | 2023 | б/у пригодный | 3А | 0.006 |  | Реализация | шт. | 26
17.3.205 | ООО "Компания Востсибуголь" Филиал "Разрез Тулунуголь" | Основной склад | ПОДШИПНИК 7615 | 93010947 | Подшипники | 2023 | б/у пригодный | 3А | 0.006 |  | Реализация | шт. | 1
17.3.206 | ООО "Компания Востсибуголь" Филиал "Разрез Тулунуголь" | Основной склад | ПОДШИПНИК 7616 | 150111700000 | Прочее | 2023 | б/у пригодный | 3А | 0.006 |  | Реализация | шт. | 4
17.3.207 | ООО "Компания Востсибуголь" Филиал "Разрез Тулунуголь" | Склад № 2 | ПОДШИПНИК 807813 | 93012135 | Подшипники | 2013 | новый | 3А | 0.002 |  | Реализация | шт. | 4
17.3.208 | ООО "Компания Востсибуголь" Филиал "Разрез Тулунуголь" | Склад № 2 | ПОДШИПНИК 8120 | 150214200000 | Прочее | 2023 | б/у пригодный | 3А | 0.002 |  | Реализация | шт. | 6
17.3.209 | ООО "Компания Востсибуголь" Филиал "Разрез Тулунуголь" | Склад № 2 | ПОДШИПНИК 8126 | 150214500000 | Прочее | 2023 | б/у пригодный | 3А | 0.002 |  | Реализация | шт. | 2
17.3.210 | ООО "Компания Востсибуголь" Филиал "Разрез Тулунуголь" | Склад № 2 | ПОДШИПНИК 8207 | 150215000000 | Прочее | 2023 | б/у пригодный | 3А | 0.002 |  | Реализация | шт. | 20
17.3.211 | ООО "Компания Востсибуголь" Филиал "Разрез Тулунуголь" | Склад № 2 | ПОДШИПНИК 8209 | А50706420001 | Подшипники | 2023 | б/у пригодный | 3А | 0.002 |  | Реализация | шт. | 1
17.3.212 | ООО "Компания Востсибуголь" Филиал "Разрез Тулунуголь" | Склад № 2 | ПОДШИПНИК 8210 | 150215300000 | Прочее | 2023 | б/у пригодный | 3А | 0.002 |  | Реализация | шт. | 1
17.3.213 | ООО "Компания Востсибуголь" Филиал "Разрез Тулунуголь" | Склад № 2 | ПОДШИПНИК 8211 | 150215400000 | Прочее | 2023 | б/у пригодный | 3А | 0.002 |  | Реализация | шт. | 4
17.3.214 | ООО "Компания Востсибуголь" Филиал "Разрез Тулунуголь" | Склад № 2 | ПОДШИПНИК 8214 | 150215700000 | Прочее | 2023 | б/у пригодный | 3А | 0.002 |  | Реализация | шт. | 1
17.3.215 | ООО "Компания Востсибуголь" Филиал "Разрез Тулунуголь" | Склад № 2 | ПОДШИПНИК 8230 | 150216700000 | Прочее | 2023 | б/у пригодный | 3А | 0.002 |  | Реализация | шт. | 2
17.3.216 | ООО "Компания Востсибуголь" Филиал "Разрез Тулунуголь" | Склад № 2 | ПОДШИПНИК 8324 | А50706780000 | Подшипники | 2023 | б/у пригодный | 3А | 0.002 |  | Реализация | шт. | 2
17.3.217 | ООО "Компания Востсибуголь" Филиал "Разрез Тулунуголь" | Склад № 2 | ПОДШИПНИК 986714 | 93012195 | Подшипники | 2011 | новый | 3А | 0.006 |  | Реализация | шт. | 1
17.3.218 | ООО "Компания Востсибуголь" Филиал "Разрез Тулунуголь" | Склад № 2 | Подшипник шариковый №60310 | 150228300000 | Прочее | 2023 | б/у пригодный | 3А | 0.006 |  | Реализация | шт. | 5
17.3.219 | ООО "Компания Востсибуголь" Филиал "Разрез Тулунуголь" | Склад № 2 | ПОРШЕНЬ 3304-05-24-03 | 83123001 | Прочее | 2003 | новый | 3А | 0.015 |  | Реализация | шт. | 6
17.3.220 | ООО "Компания Востсибуголь" Филиал "Разрез Тулунуголь" | Склад № 2 | ПОРШЕНЬ 53-355029 | 82200551 | Прочее | 2020 | новый | 3А | 0.01 |  | Реализация | шт. | 20
17.3.221 | ООО "Компания Востсибуголь" Филиал "Разрез Тулунуголь" | Склад № 2 | ПОЯС МОНТЕРСКИЙ ПМ-Н ШИРОКИЙ КУШАК ВЕС О.8КГ ПР-ВО ЯЭМЗ,РОССИЯ ГОСТ 12.4.184-95 | 15020202 | Прочее | 2023 | б/у пригодный | не металлосодержащие |  |  | Реализация | шт. | 32
17.3.222 | ООО "Компания Востсибуголь" Филиал "Разрез Тулунуголь" | Склад № 2 | ПОЯС ПРЕДОХРАНИТЕЛЬНЫЙ ПП 1А (ЛЕНТА) | 560300000000 | Прочее | 2023 | б/у пригодный | не металлосодержащие |  |  | Реализация | шт. | 2
17.3.223 | ООО "Компания Востсибуголь" Филиал "Разрез Тулунуголь" | Склад № 2 | ПРИВОД ПВМ-1М-200Х350 | 85030102 | Прочее | 2007 | новый | 5А | 0.12 |  | Реализация | шт. | 2
17.3.224 | ООО "Компания Востсибуголь" Филиал "Разрез Тулунуголь" | Склад № 2 | ПРИВОД К РАЗЪЕДИНИТЕЛЮ ПР-90 | 57060430 | Высоковольтное оборудование | 2017 | новый | 3А | 0.139 |  | Реализация | шт. | 10
17.3.225 | ООО "Компания Востсибуголь" Филиал "Разрез Тулунуголь" | Склад № 2 | ПРОВОД ПСДКТ 1.4*3.75 | 72150433 | Прочее | 2017 | б/у пригодный | не металлосодержащие |  |  | Реализация | кг. | 610
17.3.226 | ООО "Компания Востсибуголь" Филиал "Разрез Тулунуголь" | Склад (Домбровская) | ПРОВОД ПСДКТ 3.8*6.6 | 72151018 | Прочее | 2017 | б/у пригодный | не металлосодержащие |  |  | Реализация | кг. | 67
17.3.227 | ООО "Компания Востсибуголь" Филиал "Разрез Тулунуголь" | Склад (Домбровская) | ПРОГОН ЖБ ПР 2-1 | МФ000094456 | Прочее | 2017 | б/у пригодный | не металлосодержащие |  |  | Реализация | м. | 0.15
17.3.228 | ООО "Компания Востсибуголь" Филиал "Разрез Тулунуголь" | Склад № 2 | ПРУЖИНА ВНУТРЕННЯЯ 100.30.004-0 | 81211004 | Прочее | 2013 | новый | 3А | 0.01 |  | Реализация | шт. | 10
17.3.229 | ООО "Компания Востсибуголь" Филиал "Разрез Тулунуголь" | Склад № 2 | ПРУЖИНА НАРУЖНЯЯ 100.30.002-2 | 81211005 | Прочее | 2013 | новый | 3А | 0.01 |  | Реализация | шт. | 10
17.3.230 | ООО "Компания Востсибуголь" Филиал "Разрез Тулунуголь" | Склад № 2 | РАЗЪЕДИНИТЕЛЬ РЛНД-10-II-400 УХЛ1 | 57060382 | Высоковольтное оборудование | 2017 | б/у пригодный | не металлосодержащие |  |  | Реализация | шт. | 31
17.3.231 | ООО "Компания Востсибуголь" Филиал "Разрез Тулунуголь" | Склад № 2 | РАМА БОКОВАЯ 100.00.020-4СБ | 81021004 | Прочее | 2013 | новый | 5А | 1.143 |  | Реализация | шт. | 3
17.3.232 | ООО "Компания Востсибуголь" Филиал "Разрез Тулунуголь" | Склад № 2 | РАСПРЕДЕЛИТЕЛЬ 748-99-659 | 83121030 | Прочее | 2023 | б/у пригодный | не металлосодержащие |  |  | Реализация | шт. | 2
17.3.233 | ООО "Компания Востсибуголь" Филиал "Разрез Тулунуголь" | Склад № 3 | РЕДУКТОР ЦТНД-315-63-12-У2 ТУ 24.8-662-80 | 81411033 | Прочее | 2013 | новый | 5А | 0.48 |  | Реализация | шт. | 1
17.3.234 | ООО "Компания Востсибуголь" Филиал "Разрез Тулунуголь" | Склад № 3 | РЕДУКТОР БОРТОВОЙ 748-19-202СП | 83123782 | Прочее | 2009 | новый | 3А | 0.104 |  | Реализация | шт. | 1
17.3.235 | ООО "Компания Востсибуголь" Филиал "Разрез Тулунуголь" | Склад № 3 | РЕЛЕ РЕГУЛЯТОРА Р-5М | 83120322 | Прочее | 2023 | б/у пригодный | не металлосодержащие |  |  | Реализация | шт. | 1
17.3.236 | ООО "Компания Востсибуголь" Филиал "Разрез Тулунуголь" | Склад (Домбровская) | РЕМЕНЬ ВЕНТИЛЯТОРНЫЙ ТИП А 14*10*1400 | 82310115 | Прочее | 2017 | б/у пригодный | не металлосодержащие |  |  | Реализация | шт. | 5
17.3.237 | ООО "Компания Востсибуголь" Филиал "Разрез Тулунуголь" | Участок взрывных работ | САЛОН ВАХТОВОГО АВТОМОБИЛЯ УРАЛ 4320 Б/У | 98060101 | Прочее | 2017 | б/у пригодный | не металлосодержащие |  |  | Реализация | шт. | 1
17.3.238 | ООО "Компания Востсибуголь" Филиал "Разрез Тулунуголь" | Склад № 3 | САЛЬНИК 748-21-82 | 83123758 | Прочее | 2005 | новый | не металлосодержащие |  |  | Реализация | шт. | 24
17.3.239 | ООО "Компания Востсибуголь" Филиал "Разрез Тулунуголь" | Склад № 3 | САЛЬНИК 748-21-84 | 83123759 | Прочее | 2005 | новый | не металлосодержащие |  |  | Реализация | шт. | 24
17.3.240 | ООО "Компания Востсибуголь" Филиал "Разрез Тулунуголь" | Склад № 3 | САЛЬНИК 748-21-87 | 83123760 | Прочее | 2005 | новый | не металлосодержащие |  |  | Реализация | шт. | 20
17.3.241 | ООО "Компания Востсибуголь" Филиал "Разрез Тулунуголь" | Склад (Домбровская) | СВАЯ 30*30 СВ | МФ000094481 | Прочее | 2020 | б/у пригодный | не металлосодержащие |  |  | Реализация | м. | 19.72
17.3.242 | ООО "Компания Востсибуголь" Филиал "Разрез Тулунуголь" | Склад № 2 | СЕРЬГА 1069.12.213 | 90130164 | Прочее | 2017 | б/у пригодный | 5А | 0.165 |  | Реализация | шт. | 3
17.3.243 | ООО "Компания Востсибуголь" Филиал "Разрез Тулунуголь" | Склад № 2 | СЕТКА ВСАСЫВАЮЩАЯ СВ 100А | 75140183 | Прочее | 2001 | б/у пригодный | ДЮРАЛЬ | 0.003 |  | Реализация | шт. | 1
17.3.244 | ООО "Компания Востсибуголь" Филиал "Разрез Тулунуголь" | Склад № 2 | СТАКАН Ф-2 | 4110341 | Прочее | 2023 | б/у пригодный | не металлосодержащие |  |  | Реализация | м. | 2.55
17.3.245 | ООО "Компания Востсибуголь" Филиал "Разрез Тулунуголь" | Склад № 2 | СТВОЛ РСП-50 | 540000800000 | Прочее | 2023 | б/у пригодный | не металлосодержащие |  |  | Реализация | шт. | 65
17.3.246 | ООО "Компания Востсибуголь" Филиал "Разрез Тулунуголь" | Участок энергоснабжения | ТРАНСФОРМАТОР МАСЛЯНЫЙ ТМ-7500-35/6 Б/У | 98054350 | Прочее | 2017 | б/у пригодный | не металлосодержащие |  |  | Реализация | шт. | 1
17.3.247 | ООО "Компания Востсибуголь" Филиал "Разрез Тулунуголь" | Склад № 2 | УДЕРЖИВАЮЩАЯ ПРИВЯЗЬ УП-01 СО СТРОПОМ А (ЛЕНТА КАПР.) ГОСТ Р ЕН 358-2008 | 15021008 | Прочее | 2023 | б/у пригодный | не металлосодержащие |  |  | Реализация | шт. | 19
17.3.248 | ООО "Компания Востсибуголь" Филиал "Разрез Тулунуголь" | Основной склад | УПЛОТНЕНИЕ БОЛЬШОЕ 46-19-182СБ | 83130286 | Прочее | 2017 | новый | 3А | 0.024 |  | Реализация | шт. | 4
17.3.249 | ООО "Компания Востсибуголь" Филиал "Разрез Тулунуголь" | Склад № 3 | УПЛОТНЕНИЕ ЛЕВ. 748-19-103СП | 83123739 | Прочее | 2013 | новый | не металлосодержащие |  |  | Реализация | шт. | 4
17.3.250 | ООО "Компания Востсибуголь" Филиал "Разрез Тулунуголь" | Основной склад | УПЛОТНЕНИЕ МАЛОЕ 46-19-181СБ | 83130285 | Прочее | 2017 | новый | 3А | 0.02 |  | Реализация | шт. | 4
17.3.251 | ООО "Компания Востсибуголь" Филиал "Разрез Тулунуголь" | Склад № 2 | УСТАНОВКА ДЛЯ ПРОВЕРКИ ПРОСТЫХ И СЛОЖНЫХ РЕЛЕ ЭУ-5001 | 79030104 | Низковольтное оборудование | 2003 | новый | не металлосодержащие |  |  | Реализация | шт. | 1
17.3.252 | ООО "Компания Востсибуголь" Филиал "Разрез Тулунуголь" | Склад № 2 | УСТАНОВКА КОНДЕНСАТОРНАЯ ВЫСОКОГО НАПРЯЖЕНИЯ УКЛ-57-6.3-750-У1 | 61017000 | Низковольтное оборудование | 2007 | новый | не металлосодержащие |  |  | Реализация | шт. | 2
17.3.253 | ООО "Компания Востсибуголь" Филиал "Разрез Тулунуголь" | Склад № 2 | УСТРОЙСТВО СЛЕДЯЩЕЕ 700А.34.14.000-2 | 83201605 | Прочее | 2007 | новый | 3А | 0.02 |  | Реализация | шт. | 2
17.3.254 | ООО "Компания Востсибуголь" Филиал "Разрез Тулунуголь" | Склад № 2 | ФЕРМА 18 М | 4110343 | Прочее | 2017 | б/у пригодный | не металлосодержащие |  |  | Реализация | м. | 3.75
17.3.255 | ООО "Компания Востсибуголь" Филиал "Разрез Тулунуголь" | Склад № 2 | ФЛАНЕЦ 532050-2506037-0050 | 82120462 | Прочее | 2003 | новый | 3А | 0.012 |  | Реализация | шт. | 4
17.3.256 | ООО "Компания Востсибуголь" Филиал "Разрез Тулунуголь" | Склад № 2 | ФОРСУНКА СБ.317-00-36 | 83121012 | Прочее | 2023 | б/у пригодный | 3А | 0.02 |  | Реализация | шт. | 12
17.3.257 | ООО "Компания Востсибуголь" Филиал "Разрез Тулунуголь" | Склад № 2 | ЦИНК ЧУШКОВЫЙ | 33020101 | Металлопрокат | 2007 | б/у пригодный | ЦИНК | 0.297 |  | Реализация | тн. | 0.297
17.3.258 | ООО "Компания Востсибуголь" Филиал "Разрез Тулунуголь" | Склад № 2 | ШАБЛОН ЗУБА ЭКГ-4,6 | 90010242 | Прочее | 2017 | б/у пригодный | не металлосодержащие |  |  | Реализация | шт. | 2
17.3.259 | ООО "Компания Востсибуголь" Филиал "Разрез Тулунуголь" | Склад № 2 | ШАБЛОН ЗУБА ЭКГ-8И | 90020209 | Прочее | 2017 | б/у пригодный | не металлосодержащие |  |  | Реализация | шт. | 2
17.3.260 | ООО "Компания Востсибуголь" Филиал "Разрез Тулунуголь" | Склад № 2 | ШАБЛОН КОРОНКИ ЭШ-15.90 | 90130269 | Прочее | 2017 | б/у пригодный | не металлосодержащие |  |  | Реализация | шт. | 1
17.3.261 | ООО "Компания Востсибуголь" Филиал "Разрез Тулунуголь" | Склад № 2 | ШЛИФКРУГ Д.ЗАТОЧКИ ПИЛ | 92010105 | Прочее | 2017 | б/у пригодный | не металлосодержащие |  |  | Реализация | шт. | 1
17.3.262 | ООО "Компания Востсибуголь" Филиал "Разрез Тулунуголь" | Склад № 2 | ЩИТОК ОСВЕТИТЕЛЬНЫЙ ОЩ-6УХЛ4 | 60110101 | Низковольтное оборудование | 2017 | новый | 12А | 0.005 |  | Реализация | шт. | 1
17.3.263 | ООО "Компания Востсибуголь" Филиал "Разрез Тулунуголь" | Склад № 2 | ЭЛЕКТРОДВ.КРАН. МТКФ-412 6У1 | 66050120 | Высоковольтное оборудование | 2017 | новый | 5А, МЕДЬ | 0.27 |  | Реализация | шт. | 1
17.3.264 | ООО "Компания Востсибуголь" Филиал "Разрез Тулунуголь" | Склад № 2 | ЭЛЕКТРОДВИГАТЕЛЬ | 66010552 | Высоковольтное оборудование | 2017 | б/у пригодный | 5А, МЕДЬ | 0.16 |  | Реализация | шт. | 1
17.3.265 | ООО "Компания Востсибуголь" Филиал "Разрез Тулунуголь" | Склад № 2 | ЭЛЕКТРОДВИГАТЕЛЬ 250.0 КВТ | 66010980 | Высоковольтное оборудование | 2017 | б/у пригодный | 5А, МЕДЬ | 0.32 |  | Реализация | шт. | 2
17.3.266 | ООО "Компания Востсибуголь" Филиал "Разрез Тулунуголь" | Склад № 2 | ЭЛЕКТРОДВИГАТЕЛЬ 4А 315 45-426 | 66010104 | Высоковольтное оборудование | 2017 | новый | 5А, МЕДЬ | 0.203 |  | Реализация | шт. | 2
17.3.267 | ООО "Компания Востсибуголь" Филиал "Разрез Тулунуголь" | Склад № 2 | ЭЛЕКТРОДВИГАТЕЛЬ 4АМ 225М2 55.0 КВТ | 66010501 | Высоковольтное оборудование | 2017 | новый | 5А, МЕДЬ | 0.76 |  | Реализация | шт. | 2
17.3.268 | ООО "Компания Востсибуголь" Филиал "Разрез Тулунуголь" | Склад № 2 | ЭЛЕКТРОДВИГАТЕЛЬ АИР 280 М8 45.0 КВТ 750 ОБ/М | 66010563 | Высоковольтное оборудование | 2017 | новый | 5А, МЕДЬ | 0.38 |  | Реализация | шт. | 1
17.3.269 | ООО "Компания Востсибуголь" Филиал "Разрез Тулунуголь" | Склад № 2 | ЭЛЕКТРОДВИГАТЕЛЬ ДАТ-164-100 | 66010371 | Высоковольтное оборудование | 2014 | новый | 3А, МЕДЬ | 0.252 |  | Реализация | шт. | 1
17.3.270 | ООО "Компания Востсибуголь" Филиал "Разрез Тулунуголь" | Склад № 2 | ЭЛЕКТРОДВИГАТЕЛЬ П40М | 82311504 | Прочее | 2017 | новый | 3А, МЕДЬ | 0.043 |  | Реализация | шт. | 1
17.3.271 | ООО "Компания Востсибуголь" Филиал "Разрез Тулунуголь" | Склад № 2 | ЭЛЕКТРОДВИГАТЕЛЬ АО2-82-4 Б/У | 98080020 | Прочее | 2016 | б/у пригодный | 5А, МЕДЬ | 0.151 |  | Реализация | шт. | 1
17.3.272 | ООО "Компания Востсибуголь" Филиал "Разрез Тулунуголь" | Склад № 2 | ЭЛЕКТРОДВИГАТЕЛЬ ВЗРЫВОБЕЗОПАСНЫЙ 750 ОБ/МИН ВРП 200 М8 18.5 КВТ 750 ОБ/М | 66030442 | Высоковольтное оборудование | 2017 | новый | 5А, МЕДЬ | 0.64 |  | Реализация | шт. | 4
17.3.273 | ООО "Компания Востсибуголь" Филиал "Разрез Тулунуголь" | Склад № 2 | ЭЛЕКТРОДВИГАТЕЛЬ К ДОЗАТОРУ МАП-211-4 | 66010979 | Высоковольтное оборудование | 2017 | новый | 3А, МЕДЬ | 0.688 |  | Реализация | шт. | 4
17.3.274 | ООО "Компания Востсибуголь" Филиал "Разрез Тулунуголь" | Склад № 2 | ЭЛЕКТРОДВИГАТЕЛЬ КРАНОВЫЙ СЕРИИ МТ МТКН 311-6 11.0 КВТ | 66050304 | Высоковольтное оборудование | 2017 | б/у пригодный | 5А, МЕДЬ | 0.16 |  | Реализация | шт. | 1
17.3.275 | ООО "Компания Востсибуголь" Филиал "Разрез Тулунуголь" | Склад № 2 | ЭЛЕКТРОДВИГАТЕЛЬ КРАНОВЫЙ СЕРИИ МТФ МТФ 311-6 У1 11.0 КВТ 945 О/ | 66050109 | Высоковольтное оборудование | 2017 | новый | 5А, МЕДЬ | 0.32 |  | Реализация | шт. | 2
17.4.1 | ООО "Компания Востсибуголь" Филиал "Разрез Черемховуголь" | Черемхово / ул Российская ,8 | АНТЕННА АВТОМОБИЛЬНАЯ НА МАГНИТНОЙ ОСНОВЕ EX-6H 42-51МГЦ | 79021077 | Низковольтное оборудование | 2019 | новый |  |  |  | Реализация | шт. | 4
17.4.2 | ООО "Компания Востсибуголь" Филиал "Разрез Черемховуголь" | Черемхово / ул Российская ,8 | БЛОК 185.3-28423-02 Ф350 КС10.05.000 | 98067477 | Прочее | 2019 | новый |  |  |  | Реализация | шт. | 2
17.4.3 | ООО "Компания Востсибуголь" Филиал "Разрез Черемховуголь" | Черемхово / ул Российская ,8 | БЛОК ПИТАНИЯ ASTRON RS-20A-BB | 79028055 | Низковольтное оборудование | 2019 | новый |  |  |  | Реализация | шт. | 1
17.4.4 | ООО "Компания Востсибуголь" Филиал "Разрез Черемховуголь" | Черемхово / ул Российская ,8 | БОЛТ 5J-4773 | 83241027 | Прочее | 2019 | новый |  |  |  | Реализация | шт. | 56
17.4.5 | ООО "Компания Востсибуголь" Филиал "Разрез Черемховуголь" | Черемхово / ул Российская ,8 | ВАЛ ПЕРЕДНИЙ 748-50-206 | 83121397 | Прочее | 2019 | новый |  |  |  | Реализация | шт. | 1
17.4.6 | ООО "Компания Востсибуголь" Филиал "Разрез Черемховуголь" | Черемхово / ул Российская ,8 | ВАЛ-ШЕСТЕРНЯ Z11 M26 1080.16.25-1 Б/У | 98069165 | Прочее | 2019 | новый |  |  |  | Реализация | шт. | 2
17.4.7 | ООО "Компания Востсибуголь" Филиал "Разрез Черемховуголь" | Черемхово / ул Российская ,8 | ВАЛ-ШЕСТЕРНЯ Z15 M16 3532.10.01.011 | 90030147 | Прочее | 2019 | новый |  |  |  | Реализация | шт. | 1
17.4.8 | ООО "Компания Востсибуголь" Филиал "Разрез Черемховуголь" | Черемхово / ул Российская ,8 | ВАЛ-ШЕСТЕРНЯ З-12 М-30 3535.06.02.201 | 90040235 | Прочее | 2019 | новый |  |  |  | Реализация | шт. | 1
17.4.9 | ООО "Компания Востсибуголь" Филиал "Разрез Черемховуголь" | Черемхово / ул Российская ,8 | ВЕНТИЛЯТОР ОСЕВОЙ ВО-2,5 220В, 16 ВТ | 53041005 | Высоковольтное оборудование | 2019 | новый |  |  |  | Реализация | шт. | 2
17.4.10 | ООО "Компания Востсибуголь" Филиал "Разрез Черемховуголь" | Черемхово / ул Российская ,8 | ВИНТ СТОПОРНЫЙ М10*19*15 10.9 KLR-10153538 LIEBHERR | 83238246 | Прочее | 2019 | новый |  |  |  | Реализация | шт. | 2
17.4.11 | ООО "Компания Востсибуголь" Филиал "Разрез Черемховуголь" | Черемхово / ул Российская ,8 | ВТУЛКА 1041.55.113-1 (1080.30.106) | 98060713 | Прочее | 2019 | новый |  |  |  | Реализация | шт. | 2
17.4.12 | ООО "Компания Востсибуголь" Филиал "Разрез Черемховуголь" | Черемхово / ул Российская ,8 | ВТУЛКА 748-21-29РП | 83123664 | Прочее | 2017 | новый | БРОНЗА | 0.0225 |  | Реализация | шт. | 24
17.4.13 | ООО "Компания Востсибуголь" Филиал "Разрез Черемховуголь" | Черемхово / ул Российская ,8 | ВТУЛКА 748-21-41РП | 83123665 | Прочее | 2017 | новый | БРОНЗА | 0.0735 |  | Реализация | шт. | 12
17.4.14 | ООО "Компания Востсибуголь" Филиал "Разрез Черемховуголь" | Черемхово / ул Российская ,8 | ВТУЛКА ТО-40.1.16.00.030 | 98068578 | Прочее | 2019 | новый |  |  |  | Реализация | шт. | 1
17.4.15 | ООО "Компания Востсибуголь" Филиал "Разрез Черемховуголь" | Черемхово / ул Российская ,8 | ВТУЛКА ПЕРЕДНЕЙ РЕССОРЫ ОРИГИНАЛ 199000520 078 | 82501815 | Прочее | 2019 | новый |  |  |  | Реализация | шт. | 1
17.4.16 | ООО "Компания Востсибуголь" Филиал "Разрез Черемховуголь" | Черемхово / ул Российская ,8 | ВТУЛКА РАСПОРНАЯ 2501-22-11 | 83151298 | Прочее | 2019 | новый |  |  |  | Реализация | шт. | 3
17.4.17 | ООО "Компания Востсибуголь" Филиал "Разрез Черемховуголь" | Черемхово / ул Российская ,8 | ГАЙКА 2J-3506 | 83241028 | Прочее | 2019 | новый |  |  |  | Реализация | шт. | 56
17.4.18 | ООО "Компания Востсибуголь" Филиал "Разрез Черемховуголь" | Черемхово / ул Российская ,8 | ДАТЧИК ДВИЖЕНИЯ ДД-018 УГОЛ 270ГР ДАЛЬН. 12М ИЭК | 68061012 | Низковольтное оборудование | 2019 | новый |  |  |  | Реализация | шт. | 2
17.4.19 | ООО "Компания Востсибуголь" Филиал "Разрез Черемховуголь" | Черемхово / ул Российская ,8 | ДЖОЙСТИК УПРАВЛЕНИЯ 100113613 КАРЬЕРНЫЙ КОМБАЙН WIRTGEN 2200 SM | 94251151 | Прочее | 2019 | новый |  |  |  | Реализация | шт. | 1
17.4.20 | ООО "Компания Востсибуголь" Филиал "Разрез Черемховуголь" | Черемхово / ул Российская ,8 | ДИСК ФРИКЦИОННЫЙ 3537.01.03.030 | 90030171 | Прочее | 2019 | новый |  |  |  | Реализация | шт. | 4
17.4.21 | ООО "Компания Востсибуголь" Филиал "Разрез Черемховуголь" | Черемхово / ул Российская ,8 | Источник вторичного электропитания резервированный СКАТ-2400 исп.5 | ЕА0900080000 | Прочее | 2019 | новый |  |  |  | Реализация | шт. | 8
17.4.22 | ООО "Компания Востсибуголь" Филиал "Разрез Черемховуголь" | Черемхово / ул Российская ,8 | КАТОК ОДНОБОРТНЫЙ 24-21-169 СП | 200002000000 | Прочее | 2019 | новый |  |  |  | Реализация | шт. | 9
17.4.23 | ООО "Компания Востсибуголь" Филиал "Разрез Черемховуголь" | Черемхово / ул Российская ,8 | КАТОК ПОДДЕРЖИВАЮЩИЙ 748-34-111-СБ | 83121038 | Прочее | 2019 | новый |  |  |  | Реализация | шт. | 4
17.4.24 | ООО "Компания Востсибуголь" Филиал "Разрез Черемховуголь" | Черемхово / ул Российская ,8 | КЛАПАН CATERPILLAR 2443114 | 98058470 | Прочее | 2019 | новый |  |  |  | Реализация | шт. | 5
17.4.25 | ООО "Компания Востсибуголь" Филиал "Разрез Черемховуголь" | Черемхово / ул Российская ,8 | КОЛЕСО 16-01-102 | 83111086 | Прочее | 2019 | новый |  |  |  | Реализация | шт. | 3
17.4.26 | ООО "Компания Востсибуголь" Филиал "Разрез Черемховуголь" | Черемхово / ул Российская ,8 | КОЛЕСО РАБОЧЕЕ 200Д-90 1263-01-00-14 | 53111002 | Насосы и з/ч к ним | 2019 | новый |  |  |  | Реализация | шт. | 1
17.4.27 | ООО "Компания Востсибуголь" Филиал "Разрез Черемховуголь" | Черемхово / ул Российская ,8 | КОРОБКА ПЕРЕДАЧ (КПП) 50-12-12 СП | 200002710000 | Прочее | 2019 | б/у пригодный |  |  |  | Реализация | шт. | 1
17.4.28 | ООО "Компания Востсибуголь" Филиал "Разрез Черемховуголь" | Черемхово / ул Российская ,8 | КОРОНКА 6Y-0352 TIP | 83241523 | Прочее | 2019 | новый |  |  |  | Реализация | шт. | 5
17.4.29 | ООО "Компания Востсибуголь" Филиал "Разрез Черемховуголь" | Черемхово / ул Российская ,8 | КОРОНКА КОВША 10008689 | 83231831 | Прочее | 2019 | новый |  |  |  | Реализация | шт. | 9
17.4.30 | ООО "Компания Востсибуголь" Филиал "Разрез Черемховуголь" | Черемхово / ул Российская ,8 | КУРТКА ВАТНАЯ ВЕРХ ТК/САРЖА 48-50/170-176/ | 14180153 | Прочее | 2019 | новый |  |  |  | Реализация | шт. | 3
17.4.31 | ООО "Компания Востсибуголь" Филиал "Разрез Черемховуголь" | Черемхово / ул Российская ,8 | МАНЖЕТА 300Х250 Т-100-130 | 98034276 | Прочее | 2019 | новый |  |  |  | Реализация | м. | 10
17.4.32 | ООО "Компания Востсибуголь" Филиал "Разрез Черемховуголь" | Черемхово / ул Российская ,8 | МАСЛООТДЕЛИТЕЛЬ- САПУН ФИЛЬТР 1/500 10032835 (ЭКСКАВАТОР LIBHERR 944) (ЭКСКАВАТОР LIBHERR 944) | 83231238 | Прочее | 2019 | новый |  |  |  | Реализация | шт. | 16
17.4.33 | ООО "Компания Востсибуголь" Филиал "Разрез Черемховуголь" | Черемхово / ул Российская ,8 | МЕХАНИЗМ НАТЯЖЕНИЯ 50-21-420СП (50-21-134) | 200001020000 | Прочее | 2019 | новый |  |  |  | Реализация | шт. | 2
17.4.34 | ООО "Компания Востсибуголь" Филиал "Разрез Черемховуголь" | Черемхово / ул Российская ,8 | МУФТА СТАЛЬНАЯ Ф 20 | 40206300000 | Прочее | 2019 | новый |  |  |  | Реализация | шт. | 1
17.4.35 | ООО "Компания Востсибуголь" Филиал "Разрез Черемховуголь" | Черемхово / ул Российская ,8 | МУФТА ФРИКЦИОННАЯ 15720.13.0005СБ | 90210208 | Прочее | 2019 | новый |  |  |  | Реализация | шт. | 1
17.4.36 | ООО "Компания Востсибуголь" Филиал "Разрез Черемховуголь" | Черемхово / ул Российская ,8 | МУФТА ШЛИЦЕВАЯ Р.2749 | 98059332 | Прочее | 2019 | новый |  |  |  | Реализация | шт. | 1
17.4.37 | ООО "Компания Востсибуголь" Филиал "Разрез Черемховуголь" | Черемхово / ул Российская ,8 | МУФТА ЭЛАСТИЧНАЯ 5ЛЖ.255.042СБ | 98063040 | Прочее | 2019 | новый |  |  |  | Реализация | шт. | 1
17.4.38 | ООО "Компания Востсибуголь" Филиал "Разрез Черемховуголь" | Черемхово / ул Российская ,8 | МУФТА ЭЛАСТИЧНАЯ 82040 КАРЬЕРНЫЙ КОМБАЙН WIRTGEN 2200 SM | 94251122 | Прочее | 2019 | новый |  |  |  | Реализация | шт. | 2
17.4.39 | ООО "Компания Востсибуголь" Филиал "Разрез Черемховуголь" | Черемхово / ул Российская ,8 | НАКЛАДКА КОЛОДКИ ПЕРЕДНЕГО ТОРМОЗА Г-3307 (Ш-80ММ) ДЛИННАЯ (ШТ) 51 3502105 | 82200604 | Прочее | 2019 | новый |  |  |  | Реализация | шт. | 16
17.4.40 | ООО "Компания Востсибуголь" Филиал "Разрез Черемховуголь" | Черемхово / ул Российская ,8 | НАКОНЕЧНИК В-138.81.00.001 | 83221225 | Прочее | 2019 | новый |  |  |  | Реализация | шт. | 35
17.4.41 | ООО "Компания Востсибуголь" Филиал "Разрез Черемховуголь" | Черемхово / ул Российская ,8 | НАКОНЕЧНИК В-140.1.81.00.001 | 83225164 | Прочее | 2019 | новый |  |  |  | Реализация | шт. | 8
17.4.42 | ООО "Компания Востсибуголь" Филиал "Разрез Черемховуголь" | Черемхово / ул Российская ,8 | НАСОС НМШ-25 | 87010700 | Насосы и з/ч к ним | 2019 | новый |  |  |  | Реализация | шт. | 1
17.4.43 | ООО "Компания Востсибуголь" Филиал "Разрез Черемховуголь" | Черемхово / ул Российская ,8 | НАСОС НПЛ 12,5/16 | 87011004 | Насосы и з/ч к ним | 2019 | новый |  |  |  | Реализация | шт. | 1
17.4.44 | ООО "Компания Востсибуголь" Филиал "Разрез Черемховуголь" | Черемхово / ул Российская ,8 | НОЖ КОНЦЕВОЙ EDGE-END 1U-0761 | 83241549 | Прочее | 2019 | новый |  |  |  | Реализация | шт. | 2
17.4.45 | ООО "Компания Востсибуголь" Филиал "Разрез Черемховуголь" | Черемхово / ул Российская ,8 | НОЖ УГЛОВОЙ 011501-93-21 | 200815380000 | Прочее | 2019 | новый |  |  |  | Реализация | шт. | 7
17.4.46 | ООО "Компания Востсибуголь" Филиал "Разрез Черемховуголь" | Черемхово / ул Российская ,8 | НОЖ УГЛОВОЙ 011501-93-21-01 | 200815390000 | Прочее | 2019 | новый |  |  |  | Реализация | шт. | 10
17.4.47 | ООО "Компания Востсибуголь" Филиал "Разрез Черемховуголь" | Черемхово / ул Российская ,8 | НОЖ УГЛОВОЙ ЛЕВЫЙ 9W-8875 | 83241026 | Прочее | 2019 | новый |  |  |  | Реализация | шт. | 7
17.4.48 | ООО "Компания Востсибуголь" Филиал "Разрез Черемховуголь" | Черемхово / ул Российская ,8 | НОЖ УГЛОВОЙ ПРАВЫЙ 9W-8874 | 83241025 | Прочее | 2019 | новый |  |  |  | Реализация | шт. | 3
17.4.49 | ООО "Компания Востсибуголь" Филиал "Разрез Черемховуголь" | Черемхово / ул Российская ,8 | НОЖ ЦЕНТРАЛЬНЫЙ 9W-1878 | 83241024 | Прочее | 2019 | новый |  |  |  | Реализация | шт. | 3
17.4.50 | ООО "Компания Востсибуголь" Филиал "Разрез Черемховуголь" | Черемхово / ул Российская ,8 | ПАЛЕЦ К20 3001158 (ЭКСКАВАТОР LIBHERR 944) | 83231253 | Прочее | 2019 | новый |  |  |  | Реализация | шт. | 5
17.4.51 | ООО "Компания Востсибуголь" Филиал "Разрез Черемховуголь" | Черемхово / ул Российская ,8 | ПАТРУБОК 187-3961 | 83241043 | Прочее | 2019 | новый |  |  |  | Реализация | шт. | 1
17.4.52 | ООО "Компания Востсибуголь" Филиал "Разрез Черемховуголь" | СКЛАД №7 | ПОДШИПНИК 2218 | 93010419 | Подшипники | 2017 | новый | 3А | 0.0023 | 0 | Реализация | шт. | 5
17.4.53 | ООО "Компания Востсибуголь" Филиал "Разрез Черемховуголь" | Черемхово / ул Российская ,8 | ПОДШИПНИК 50306 | 93011620 | Подшипники | 2019 | новый |  |  |  | Реализация | шт. | 2
17.4.54 | ООО "Компания Востсибуголь" Филиал "Разрез Черемховуголь" | Черемхово / ул Российская ,8 | ПОЛУМУФТА 1080.20.205 | 90010285 | Прочее | 2019 | новый |  |  |  | Реализация | шт. | 1
17.4.55 | ООО "Компания Востсибуголь" Филиал "Разрез Черемховуголь" | Черемхово / ул Российская ,8 | ПРОКЛАДКА СТАРТЕРА D6R № 4N-1059 | 83241717 | Прочее | 2019 | новый |  |  |  | Реализация | шт. | 1
17.4.56 | ООО "Компания Востсибуголь" Филиал "Разрез Черемховуголь" | Черемхово / ул Российская ,8 | РАЗЪЕМ UHF PL-259/6 | 79028054 | Низковольтное оборудование | 2019 | новый |  |  |  | Реализация | шт. | 8
17.4.57 | ООО "Компания Востсибуголь" Филиал "Разрез Черемховуголь" | Черемхово / ул Российская ,8 | РЕЗИНОВЫЙ ЗАМОК №968490 | 98061483 | Прочее | 2019 | новый |  |  |  | Реализация | шт. | 5
17.4.58 | ООО "Компания Востсибуголь" Филиал "Разрез Черемховуголь" | Черемхово / ул Российская ,8 | РЕЛЕ ПРОМЕЖУТОЧНОЕ ПЕРЕМЕННОГО ТОКА МКУ-48-С-220В МКУ-48-С-220В | 68310126 | Низковольтное оборудование | 2019 | новый |  |  |  | Реализация | шт. | 1
17.4.59 | ООО "Компания Востсибуголь" Филиал "Разрез Черемховуголь" | Черемхово / ул Российская ,8 | РЕЛЕ РПГ -2М-2302 | 98039363 | Прочее | 2019 | новый |  |  |  | Реализация | шт. | 5
17.4.60 | ООО "Компания Востсибуголь" Филиал "Разрез Черемховуголь" | Черемхово / ул Российская ,8 | РЕМЕНЬ V-ОБРАЗНЫЙ (АВИА) 4P8088 | 83361007 | Прочее | 2019 | новый |  |  |  | Реализация | шт. | 3
17.4.61 | ООО "Компания Востсибуголь" Филиал "Разрез Черемховуголь" | Черемхово / ул Российская ,8 | РЕМЕНЬ ВЕНТИЛЯТОРА 4Р-8087 | 83241044 | Прочее | 2019 | новый |  |  |  | Реализация | шт. | 3
17.4.62 | ООО "Компания Востсибуголь" Филиал "Разрез Черемховуголь" | Черемхово / ул Российская ,8 | РЕМКОМПЛЕКТ ГИДРОЦИЛИНДРА 707-99-57160 KOMATSU RS 200-7 | 83261125 | Прочее | 2019 | новый |  |  |  | Реализация | шт. | 1
17.4.63 | ООО "Компания Востсибуголь" Филиал "Разрез Черемховуголь" | Черемхово / ул Российская ,8 | РОЛИК 3519.07.00.201 | 90020151 | Прочее | 2019 | новый |  |  |  | Реализация | шт. | 3
17.4.64 | ООО "Компания Востсибуголь" Филиал "Разрез Черемховуголь" | Черемхово / ул Российская ,8 | РОЛИК СЕДЛОВОГО ПОДШИПНИКА 3519.03.04.009 ЭКСКАВАТОР ЭКГ 4У | 90021063 | Прочее | 2019 | новый |  |  |  | Реализация | шт. | 2
17.4.65 | ООО "Компания Востсибуголь" Филиал "Разрез Черемховуголь" | Черемхово / ул Российская ,8 | РЫЧАГ КОНЦЕВИКА 52192564 | 84240018 | Прочее | 2019 | новый |  |  |  | Реализация | шт. | 1
17.4.66 | ООО "Компания Востсибуголь" Филиал "Разрез Черемховуголь" | Черемхово / ул Российская ,8 | САПОГИ СТРИТ УТЕПЛЕННЫЕ Р.39 | 14221169 | Прочее | 2019 | новый |  |  |  | Реализация | компл. | 2
17.4.67 | ООО "Компания Востсибуголь" Филиал "Разрез Черемховуголь" | Черемхово / ул Российская ,8 | САПОГИ СТРИТ УТЕПЛЕННЫЕ Р.45 | 14221175 | Прочее | 2019 | новый |  |  |  | Реализация | компл. | 2
17.4.68 | ООО "Компания Востсибуголь" Филиал "Разрез Черемховуголь" | Черемхово / ул Российская ,8 | САПОГИ СТРИТ УТЕПЛЕННЫЕ РАБОЧ Р.44 | 14221220 | Прочее | 2019 | новый |  |  |  | Реализация | компл. | 32
17.4.69 | ООО "Компания Востсибуголь" Филиал "Разрез Черемховуголь" | Черемхово / ул Российская ,8 | САПОГИ СТРИТ УТЕПЛЕННЫЕ РАБОЧ Р.45 | 14221221 | Прочее | 2019 | новый |  |  |  | Реализация | компл. | 91
17.4.70 | ООО "Компания Востсибуголь" Филиал "Разрез Черемховуголь" | Черемхово / ул Российская ,8 | САПОГИ СТРИТ УТЕПЛЕННЫЕ РАБОЧ Р.46 | 14221222 | Прочее | 2019 | новый |  |  |  | Реализация | компл. | 20
17.4.71 | ООО "Компания Востсибуголь" Филиал "Разрез Черемховуголь" | Черемхово / ул Российская ,8 | САПОГИ СТРИТ УТЕПЛЕННЫЕ РАБОЧ Р.47 | 14221223 | Прочее | 2019 | новый |  |  |  | Реализация | компл. | 2
17.4.72 | ООО "Компания Востсибуголь" Филиал "Разрез Черемховуголь" | Черемхово / ул Российская ,8 | САТЕЛЛИТ Z35 M8 3536.11.01.004 | 90030159 | Прочее | 2019 | новый |  |  |  | Реализация | шт. | 3
17.4.73 | ООО "Компания Востсибуголь" Филиал "Разрез Черемховуголь" | Черемхово / ул Российская ,8 | САТЕЛЛИТ Z35 M8 3537.11.01.028 | 90040156 | Прочее | 2019 | новый |  |  |  | Реализация | шт. | 4
17.4.74 | ООО "Компания Востсибуголь" Филиал "Разрез Черемховуголь" | Черемхово / ул Российская ,8 | САТЕЛЛИТ Р-6120 | 98059333 | Прочее | 2019 | новый |  |  |  | Реализация | шт. | 3
17.4.75 | ООО "Компания Востсибуголь" Филиал "Разрез Черемховуголь" | Черемхово / ул Российская ,8 | САТЕЛЛИТ Z 33 M 12 3572.05.10.302 | 90041110 | Прочее | 2019 | новый |  |  |  | Реализация | шт. | 3
17.4.76 | ООО "Компания Востсибуголь" Филиал "Разрез Черемховуголь" | Черемхово / ул Российская ,8 | СЕРЬГА 2-101049 | 98058076 | Прочее | 2019 | новый |  |  |  | Реализация | шт. | 2
17.4.77 | ООО "Компания Востсибуголь" Филиал "Разрез Черемховуголь" | Черемхово / ул Российская ,8 | СТЕКЛОТЕКСТОЛИТ СТЭФ 40 ММ | 98046126 | Прочее | 2019 | новый |  |  |  | Реализация | шт. | 2
17.4.78 | ООО "Компания Востсибуголь" Филиал "Разрез Черемховуголь" | Участок №1 | СТРЕЛА ЭШ 10/60 0-63455 Б/У | 98054466 | Прочее | 2017 | б/у пригодный | 5А | 0 | 0 | Реализация | шт. | 1
17.4.79 | ООО "Компания Востсибуголь" Филиал "Разрез Черемховуголь" | Черемховский район/п.Шахтерский | ТОЛКАТЕЛЬ РОЛИКОВЫЙ D-44-9074628 LIEBHERR | 83238251 | Прочее | 2019 | новый |  |  |  | Реализация | шт. | 1
17.4.80 | ООО "Компания Востсибуголь" Филиал "Разрез Черемховуголь" | Черемховский район/п.Шахтерский | УПЛОТНИТЕЛЬ ПАЛЬЦА G20 9351304 (ЭКСКАВАТОР LIBHERR 944) | 83231254 | Прочее | 2019 | новый |  |  |  | Реализация | шт. | 5
17.4.81 | ООО "Компания Востсибуголь" Филиал "Разрез Черемховуголь" | Черемховский район/п.Шахтерский | ФИЛЬТР 11Е1-70210-AS | 83231182 | Прочее | 2019 | новый |  |  |  | Реализация | шт. | 20
17.4.82 | ООО "Компания Востсибуголь" Филиал "Разрез Черемховуголь" | Черемховский район/п.Шахтерский | ФИЛЬТР ВЕНТИЛЯЦИИ 10037617 | 83231265 | Прочее | 2019 | новый |  |  |  | Реализация | шт. | 6
17.4.83 | ООО "Компания Востсибуголь" Филиал "Разрез Черемховуголь" | Черемховский район/п.Шахтерский | ФИЛЬТР ВЕНТИЛЯЦИОННЫЙ 10037617 (ЭКСКАВАТОР LIBHERR 944) | 83231246 | Прочее | 2019 | новый |  |  |  | Реализация | шт. | 10
17.4.84 | ООО "Компания Востсибуголь" Филиал "Разрез Черемховуголь" | Черемховский район/п.Шахтерский | ФИЛЬТР ВОЗДУШНЫЙ 1R 2509 | 83241412 | Прочее | 2019 | новый |  |  |  | Реализация | шт. | 13
17.4.85 | ООО "Компания Востсибуголь" Филиал "Разрез Черемховуголь" | Черемховский район/п.Шахтерский | ФИЛЬТР ВОЗДУШНЫЙ P532502 DONALDSON | 98062858 | Прочее | 2019 | новый |  |  |  | Реализация | шт. | 2
17.4.86 | ООО "Компания Востсибуголь" Филиал "Разрез Черемховуголь" | Черемховский район/п.Шахтерский | ФИЛЬТР ВОЗДУШНЫЙ 6Т-0988 | 83241480 | Прочее | 2019 | новый |  |  |  | Реализация | шт. | 2
17.4.87 | ООО "Компания Востсибуголь" Филиал "Разрез Черемховуголь" | Черемховский район/п.Шахтерский | ФИЛЬТР ГИДРАВЛИЧЕСКИЙ 4357445 | 83231030 | Прочее | 2019 | новый |  |  |  | Реализация | шт. | 2
17.4.88 | ООО "Компания Востсибуголь" Филиал "Разрез Черемховуголь" | Черемховский район/п.Шахтерский | ФИЛЬТР ГИДРАВЛИЧЕСКИЙ 30294 К ДИЗЕЛЬНОМУ ДВИГАТЕЛЮ CATERPILLAR 3412E | 83241354 | Прочее | 2019 | новый |  |  |  | Реализация | шт. | 20
17.4.89 | ООО "Компания Востсибуголь" Филиал "Разрез Черемховуголь" | Черемховский район/п.Шахтерский | ФРИКЦИОН БОРТОВОЙ Д-160 24-16-102СП | 200000770000 | Прочее | 2019 | новый |  |  |  | Реализация | шт. | 1
17.4.90 | ООО "Компания Востсибуголь" Филиал "Разрез Черемховуголь" | СКЛАД №3 | ШАЙБА 5P-8248 WASHER | 83241531 | Прочее | 2017 | новый |  |  |  | Реализация | шт. | 28
17.4.91 | ООО "Компания Востсибуголь" Филиал "Разрез Черемховуголь" | Черемховский район/п.Шахтерский | ШЕСТЕРНЯ Р-6121 | 98063049 | Прочее | 2019 | новый |  |  |  | Реализация | шт. | 2
17.4.92 | ООО "Компания Востсибуголь" Филиал "Разрез Черемховуголь" | Черемховский район/п.Шахтерский | ШЕСТЕРНЯ З-34 М-5 200Н.01.01.054 | 84060560 | Прочее | 2019 | новый |  |  |  | Реализация | шт. | 1
17.4.93 | ООО "Компания Востсибуголь" Филиал "Разрез Черемховуголь" | Участок №2 | ЭЛЕКТРОДВИГАТЕЛЬ ВАО 52/4 Б/У | 98054858 | Прочее | 2017 | б/у пригодный | 5А, МЕДЬ | 0.08096 | 0.012 | Реализация | шт. | 2
17.4.94 | ООО "Компания Востсибуголь" Филиал "Разрез Черемховуголь" | Черемховский район /село Тагот | ЭЛЕКТРОДЫ ВОЛЬФРАМОВЫЕ Ф 2 ВЛ | 38290235 | Металлопрокат | 2019 | новый |  |  |  | Реализация | тн. | 0.002
17.4.95 | ООО "Компания Востсибуголь" Филиал "Разрез Черемховуголь" |  | ЭЛЕКТРОМАГНИТ КМП-4 | 68261003 | Низковольтное оборудование | 2023 | б/у пригодный |  |  |  | Реализация | шт. | 1
17.4.96 | ООО Рудоремонтный завод | г. Черемхово, склад металлов | БАЛАНСИР 1060.61.580 | 90140202 | Прочее | 2013 | новый |  |  |  | Реализация | шт. | 2
17.4.97 | ООО Рудоремонтный завод | г. Черемхово, склад металлов | ПРОВОД ПЭТ-155 0.1 | 72140174 | Прочее | 2003 | новый |  |  |  | Реализация | кг. | 85.2
17.4.98 | ООО Рудоремонтный завод | г. Черемхово, склад металлов | ПРОВОД ПЭТ-155 0.18 | 72140180 | Прочее | 2004 | новый |  |  |  | Реализация | кг. | 43.49
17.4.99 | ООО Рудоремонтный завод | г. Черемхово, склад металлов | Провод ПЭТ-155 0,14 | В52701040000 | Прочее | 2004 | новый |  |  |  | Реализация | кг. | 72
17.4.100 | ООО Рудоремонтный завод | г. Черемхово, склад металлов | Провод эмалев.изоляц. темпер.инд 155 ПЭТ-155 0,2 | 359015210000 | Низковольтное оборудование | 2004 | новый |  |  |  | Реализация | кг. | 74.62
17.4.101 | ООО Рудоремонтный завод | г. Черемхово, склад металлов | ПРОВОД ЭМАЛЕВАЯ ИЗОЛЯЦИЯ НОРМ.ТОЛЩИНЫ МЕДНОЙ КРУГЛ.ПРОВОЛ ПЭТВ-2 0.14 | 72140108 | Прочее | 2003 | новый |  |  |  | Реализация | кг. | 12
17.4.102 | ООО Рудоремонтный завод | г. Черемхово, склад металлов | ЭЛЕКТРОДВИГАТЕЛЬ ДАТ-164-100 | 66010371 | Высоковольтное оборудование | 2002 | новый | 3А МЕДЬ | 25\0,002 |  | Реализация | шт. | 1
17.4.103 | ООО Рудоремонтный завод | г. Черемхово, склад металлов | ЭЛЕКТРОДЫ ПО ЧУГУНУ Ф 5 ЦЧ-4 ГОСТ 9466-75 | 38040105 | Металлопрокат | 2002 | новый |  |  |  | Реализация | тн. | 0.205
18.1.1 | ООО "Парк-Отель "Бурдугуз" | г. Иркутск ул. О Кошевого 56 склад 43 | бассейн автохлоратор (1,9кг) Competition 73375 | .000000561 | Прочее |  | б/у пригодный |  |  |  | Реализация | шт. | 1
18.1.2 | ООО "Парк-Отель "Бурдугуз" | г. Иркутск ул. О Кошевого 56 склад 43 | бассейн автохлоратор (1,9кг) Competition 73375 | .000000560 | Прочее |  | б/у пригодный |  |  |  | Реализация | шт. | 1
18.1.3 | ООО "Парк-Отель "Бурдугуз" | г. Иркутск ул. О Кошевого 56 склад 43 | бассейн скиммер универсал. Competetion 7501 | .000000596 | Прочее |  | б/у непригодный - списание (утиль) |  |  |  | Списание | шт. | 2
18.1.4 | ООО "Парк-Отель "Бурдугуз" | г. Иркутск ул. О Кошевого 56 склад 43 | бассейн форсунка гидромассажа Watrway 210-5860 | .000000615 | Прочее |  | б/у пригодный |  |  |  | Реализация | шт. | 4
18.1.5 | ООО "Парк-Отель "Бурдугуз" | г. Иркутск ул. О Кошевого 56 склад 43 | бассейн щетка для пылесоса Competition 75205 | .000000618 | Прочее |  | б/у непригодный - списание (металлолом) | нержавейка | 4 |  | Реализация | шт. | 2
18.1.6 | ООО "Парк-Отель "Бурдугуз" | г. Иркутск ул. О Кошевого 56 склад 43 | Дверное полотно+светлый наличник | В52200060001 | Прочее |  | б/у пригодный |  |  |  | Реализация | шт. | 1
18.1.7 | ООО "Парк-Отель "Бурдугуз" | г. Иркутск ул. О Кошевого 56 склад 43 | лифт малый грузовой Микролифт MGS | .000000660 | Прочее |  | новый |  |  |  | Реализация | шт. | 1
18.1.8 | ООО "Парк-Отель "Бурдугуз" | г. Иркутск ул. О Кошевого 56 склад 43 | Манометр МТПСд-100-ОМ2-10.0 kgf/cm2 | Б87000880000 | Прочее |  | новый |  |  |  | Реализация | шт. | 7
18.1.9 | ООО "Парк-Отель "Бурдугуз" | г. Иркутск ул. О Кошевого 56 склад 43 | МАНОМЕТР МТПСд-100-ОМ2-4.0 kgf/см2 |  | Прочее |  | новый |  |  |  | Реализация | шт. | 5
18.1.10 | ООО "Парк-Отель "Бурдугуз" | г. Иркутск ул. О Кошевого 56 склад 43 | осушитель воздуха напольный Sirocco 80 | .000000666 | Прочее |  | б/у пригодный |  |  |  | Реализация | шт. | 1
18.1.11 | ООО "Парк-Отель "Бурдугуз" | г. Иркутск ул. О Кошевого 56 склад 43 | Плитка керамическая | МИ680021 | Прочее |  | новый |  |  |  | Реализация | м. | 0.95
18.1.12 | ООО "Парк-Отель "Бурдугуз" | г. Иркутск ул. О Кошевого 56 склад 43 | Подводка к крану гибкая 30 см | В40700050000 | Прочее |  | новый |  |  |  | Реализация | шт. | 2
18.1.13 | ООО "Парк-Отель "Бурдугуз" | г. Иркутск ул. О Кошевого 56 склад 43 | Подразетник для с/у в бетон | Г10200600033 | Прочее |  | новый |  |  |  | Реализация | шт. | 137
18.1.14 | ООО "Парк-Отель "Бурдугуз" | г. Иркутск ул. О Кошевого 56 склад 43 | Полотно дверное | ДЦ010062 | Прочее |  | б/у пригодный |  |  |  | Вовлечение | шт. | 29
18.1.15 | ООО "Парк-Отель "Бурдугуз" | г. Иркутск ул. О Кошевого 56 склад 43 | система очистки воды HL-Cont Mini | .000000688 | Прочее |  | б/у пригодный |  |  |  | Реализация | шт. | 1
18.1.16 | ООО "Парк-Отель "Бурдугуз" | г. Иркутск ул. О Кошевого 56 склад 43 | ТЕЛЕФОННАЯ РОЗЕТКА Pharmec (универсальная) |  | Прочее |  | новый |  |  |  | Реализация | шт. | 26
20.1.1 | ООО "БЭК-ремонт" | Ангарск | вентиль Ду65 Ру 23,5МПа Т-250гр 1с-14-6 | 220515480000 | Запорная арматура и з/ч к ней | 2014-07-15 | б/у пригодный |  |  |  | Реализация | шт | 2
20.1.2 | ООО "БЭК-ремонт" | Ангарск | Воздухоотводчик автоматический Ду 15, Pу 16, Тmax до +120°С, вода, резьба | ЕЖ8100010000 | Прочее | 2014-08-06 | б/у пригодный |  |  |  | Реализация | шт | 4
20.1.3 | ООО "БЭК-ремонт" | Ангарск | Кабель АКПсВГ 10*2,5 | АА0401930000 | Прочее | нет данных | б/у пригодный |  |  |  | Реализация | км | 0.291
20.1.4 | ООО "БЭК-ремонт" | Ангарск | Кабель АСБл 3*70-1 | В50208090000 | Прочее | 2014-07-01 | б/у пригодный |  |  |  | Реализация | км | 0.018
20.1.5 | ООО "БЭК-ремонт" | Ангарск | Кабель ВВГнг(А)-LS 5*120-1 | В50202330000 | Прочее | 2014-09-01 | б/у пригодный |  |  |  | Реализация | км | 0.043
20.1.6 | ООО "БЭК-ремонт" | Ангарск | Кабель КМПВэ 4х0,35 | ИА1800190000 | Прочее | нет данных | б/у пригодный |  |  |  | Реализация | км | 0.54
20.1.7 | ООО "БЭК-ремонт" | Ангарск | Кабель КУПЭВ 14*2*0,5х0.5 мм2 | В50500170000 | Прочее | нет данных | б/у пригодный |  |  |  | Реализация | км | 0.358
20.1.8 | ООО "БЭК-ремонт" | Ангарск | Клапан обратный 16кч3п горизонтальный подъёмный Б/Г Dу50 Pу16 Т=130 °С (Вода/КЧ/Ф4МБ/фланцевое | Б20800950000 | Запорная арматура и з/ч к ней | 2014-08-01 | б/у пригодный |  |  |  | Реализация | шт | 1
20.1.9 | ООО "БЭК-ремонт" | Ангарск | Консоль MQK-41/1000 | Г10104980000 | Низковольтное оборудование | 2014-08-01 | б/у непригодный - списание (утиль) |  |  |  | Списание | шт | 1
20.1.10 | ООО "БЭК-ремонт" | Ангарск | Консоль MQK-41/450 | Г10104990000 | Низковольтное оборудование | 2014-09-01 | б/у непригодный - списание (утиль) |  |  |  | Списание | шт | 6
20.1.11 | ООО "БЭК-ремонт" | Ангарск | Консоль MQK-41/600 | Г10105000000 | Низковольтное оборудование | 2014-08-01 | б/у непригодный - списание (утиль) |  |  |  | Списание | шт | 6
20.1.12 | ООО "БЭК-ремонт" | Ангарск | Контроллер для управления насосом ОВЕН САУ-У | 220515480000 | Низковольтное оборудование | 2014-12-01 | б/у пригодный |  |  |  | Реализация | шт | 2
20.1.13 | ООО "БЭК-ремонт" | Ангарск | Механизм исполнительный МЭО250/25-0,25У-99К У2 | 281909860000 | Низковольтное оборудование | нет данных | б/у непригодный - списание (утиль) |  |  |  | Списание | шт | 2
20.1.14 | ООО "БЭК-ремонт" | Ангарск | Муфта 5ПКВТпН-1-150-240 | В44601960000 | Прочее | 2014-07-01 | б/у пригодный |  |  |  | Реализация | шт | 1
20.1.15 | ООО "БЭК-ремонт" | Ангарск | Муфта БНМ 100-140 ГОСТ 31416-2009 | ЖВ9900050000 | Прочее | 2014-09-01 | б/у пригодный |  |  |  | Реализация | шт | 69
20.1.16 | ООО "БЭК-ремонт" | Ангарск | Отражатель однопризменный 60мм с маркой | АЖ7700800000 | Прочее | 2012-03-17 | б/у пригодный |  |  |  | Реализация | шт | 1
20.1.17 | ООО "БЭК-ремонт" | Ангарск | ПОДШИПНИК 7516 | 150109700000 | Подшипники | 2013-03-13 | б/у пригодный |  |  |  | Реализация | шт | 6
20.1.18 | ООО "БЭК-ремонт" | Ангарск | Подшипник шариковый №180505 | А5070192 | Подшипники | 2014-05-14 | б/у пригодный |  |  |  | Реализация | шт | 5
20.1.19 | ООО "БЭК-ремонт" | Усолье-Сибирское | Полотно холостопрошивное ПСХ-Т-450(1600) | Г62500080001 | Прочее | 2018-11-26 | б/у пригодный |  |  |  | Реализация | м2 | 471.388
20.1.20 | ООО "БЭК-ремонт" | Ангарск | Приточная установка Shuft cau 4000/3-15.0/3 | Б60800010000 | Прочее | 2014-12-01 | новый |  |  |  | Реализация | шт | 1
20.1.21 | ООО "БЭК-ремонт" | Ангарск | Провод АПуВ (АПВ) 1*16 | В50401100001 | Прочее | нет данных | б/у пригодный |  |  |  | Реализация | км | 0.434
20.1.22 | ООО "БЭК-ремонт" | Ангарск | Провод обмоточный прямоугольный АПСД 5,3*11,2 | В52700930000 | Прочее | нет данных | б/у пригодный |  |  |  | Реализация | км | 0.79
20.1.23 | ООО "БЭК-ремонт" | Ангарск | Провод РПШ 7х2,5 (660) | Г30500050000 | Прочее | нет данных | б/у пригодный |  |  |  | Реализация | км | 0.063
20.1.24 | ООО "БЭК-ремонт" | Ангарск | Проволока пружинная 3мм | 953567810000 | Прочее | нет данных | б/у пригодный |  |  |  | Реализация | кг | 60
20.1.25 | ООО "БЭК-ремонт" | Ангарск | Стержень металлический | 951066860000 | Оборудование и з/ч КИПиА | 2014-09-22 | новый |  |  |  | Реализация | шт | 2
20.1.26 | ООО "БЭК-ремонт" | Ангарск | Термоизлучатель Т 220-230В 300Вт Е27 Лисма | А44100370000 | Оборудование и з/ч КИПиА | 2011-06-30 | новый |  |  |  | Реализация | шт | 646
20.1.27 | ООО "БЭК-ремонт" | Ангарск | Термометр термоэлектрический с коммутационной головкой 1хТХА2000 мм /20мм | Б80400310000 | Оборудование и з/ч КИПиА | 2012-06-29 | новый |  |  |  | Реализация | шт | 3
20.1.28 | ООО "БЭК-ремонт" | Ангарск | Тройник 273х10-219х8 Ст.09Г2С ГОСТ 17376-2001 | А43000310000 | Прочее | 2013-09-17 | б/у непригодный - списание (металлолом) | 09Г2С |  |  | Списание | шт | 2
20.1.29 | ООО "БЭК-ремонт" | Ангарск | Труба Ф 89х10 ГОСТ 9940-81 12Х18Н10Т | К60100810000 | Трубная продукция | нет данных | новый | 12Х18Н10Т | 0.143 |  | Реализация | т | 0.143
20.1.30 | ООО "БЭК-ремонт" | Ангарск | Щит ЩО70-3-06-У3 | В44201520000 | Низковольтное оборудование | нет данных | б/у непригодный - списание (утиль) |  |  |  | Списание | шт | 1
20.1.31 | ООО "БЭК-ремонт" | Ангарск | Электрощётка Г3 (20х32х64) | Е50000230000 | Оборудование и з/ч КИПиА | 2013-05-29 | б/у пригодный |  |  |  | Реализация | шт | 80
20.1.32 | ООО "БЭК-ремонт" | Иркутск | Отвод 90 57х3,5-Ст.20 ГОСТ 17375-2001 | 40300550000 | Прочее | 2014-04-16 | б/у пригодный |  |  |  | Реализация | шт | 6
20.1.33 | ООО "БЭК-ремонт" | Братск | Грунтовка ВД-АК - 0301 глубокого проникновения | 530000460000 | Прочее | 2019-08-07 | с истекшим сроком годности |  |  |  | Списание | кг | 100
20.1.34 | ООО "БЭК-ремонт" | Ангарск | Квадрат В1-I-НД-10 ГОСТ2591-2006 Ст 3сп53ГП_ ГОСТ 1050-88 | А60400060000 | Металлопрокат | 2018 г. | б/у пригодный | 3 | 0.03 |  | Реализация | т | 0.03
20.1.35 | ООО "БЭК-ремонт" | Ангарск | Маты прошивные марки МТБЗ-100 по ТУ 5769-002-27619101-2015 | Е80100200001 | Прочее | 2018 г. | б/у непригодный - списание (утиль) |  |  |  | Списание | м3 | 196.79
20.1.36 | ООО "БЭК-ремонт" | Ангарск | Провод ПУГВ 1*120 | В50400440000 | Прочее | 2018 г. | б/у пригодный |  |  |  | Реализация | пог. м | 20
20.1.37 | ООО "БЭК-ремонт" | Ангарск | Ящик с понижающим транформатором типа ЯТП-0,25 380/36-3 36 УХЛ 4 IP30 | В43100060001 | Низковольтное оборудование | 2018 г. | б/у пригодный |  |  |  | Реализация | шт | 1
20.1.38 | ООО "БЭК-ремонт" | Ангарск | Растворитель Р-4 ГОСТ 7827-74 | 530300300000 | Прочее | 2019-01-18 | с истекшим сроком годности |  |  |  | Списание | л | 960
20.1.39 | ООО "БЭК-ремонт" | Ангарск | Стекло жидкое натриевое | Е15800340000 | Прочее | 2019-07-15 | б/у пригодный |  |  |  | Реализация | кг | 58.06
20.1.40 | ООО "БЭК-ремонт" | Ангарск | Скорлупа ППУ 108-30 ФС | Е80300860000 | Прочее | 26.08.20г | б/у пригодный |  |  |  | Реализация | пог. м | 360
20.1.41 | ООО "БЭК-ремонт" | Саянск | Скорлупа ППУ 108-30 ФС | Е80300860000 | Прочее | 26.08.20г | б/у пригодный |  |  |  | Реализация | пог. м | 130
20.1.42 | ООО "БЭК-ремонт" | Саянск | Скорлупа ППУ 159-30 СП | Е80300830000 | Прочее | 26.08.20г | б/у пригодный |  |  |  | Реализация | пог. м | 1.6
20.1.43 | ООО "БЭК-ремонт" | Ангарск | Скорлупа ППУ 219-40 ФС | Е80300850000 | Прочее | 26.08.20г | б/у пригодный |  |  |  | Реализация | пог. м | 297
20.1.44 | ООО "БЭК-ремонт" | Ангарск | Провод ПСДКТ 1,12*6,0 | В52600080000 | Прочее | 2018-08-16 | б/у пригодный |  |  |  | Реализация | кг | 30.79
20.1.45 | ООО "БЭК-ремонт" | Ангарск | Провод термостойкий ПВКФ-6 1*120 | ЕБ1400040000 | Прочее | 2019-09-30 | б/у пригодный |  |  |  | Реализация | м | 18
20.1.46 | ООО "БЭК-ремонт" | Ангарск | Труба асбестоцементная диаметром 100мм | ЖВ990003 | Прочее | нет данных | б/у пригодный |  |  |  | Реализация | шт | 41
20.1.47 | ООО "БЭК-ремонт" | Ангарск | Уголок 200х200х12-В ГОСТ 8510-86(8509-93)/ Ст3сп ГОСТ 535-2005 | А62400780000 | Металлопрокат | 2020-03-05 | новый | 3 | 1.578 |  | Реализация | т | 1.578
20.1.48 | ООО "БЭК-ремонт" | Ангарск | Анкер распорный 12*145 HST Hilti | А71900150000 | Прочее | 2018-08-01 | новый |  |  |  | Реализация | шт | 30
20.1.49 | ООО "БЭК-ремонт" | Ангарск | Анкерный зажим РА.2200 | 234100530000 | Прочее | 2018-08-01 | новый |  |  |  | Реализация | шт | 169
20.1.50 | ООО "БЭК-ремонт" | Ангарск | Блок-контакт КСА 10исп.3.1.1-30 | В40100030000 | Оборудование и з/ч КИПиА | 2018-08-01 | новый |  |  |  | Реализация | шт | 4
20.1.51 | ООО "БЭК-ремонт" | Ангарск | Бобышка ЮНКЖ 034.1-М33х2-С10-48-100 | Б80500100001 | Оборудование и з/ч КИПиА | 2018-08-01 | новый |  |  |  | Реализация | шт | 2
20.1.52 | ООО "БЭК-ремонт" | Ангарск | ВЕНТИЛЬ ЗАПОРНЫЙ ИЗ УГЛЕРОДИСТОЙ СТАЛИ ДУ20 РУ63 15С52НЖ | 223201110000 | Запорная арматура и з/ч к ней | 2018-08-01 | новый |  |  |  | Реализация | шт | 3
20.1.53 | ООО "БЭК-ремонт" | Ангарск | Гильза ГМ 120 | 954896980000 | Оборудование и з/ч КИПиА | 2018-08-01 | новый |  |  |  | Реализация | шт | 10
20.1.54 | ООО "БЭК-ремонт" | Ангарск | Зажим поддерживающий PS 1500 | 234103870000 | Прочее | 2018-08-01 | новый |  |  |  | Реализация | шт | 30
20.1.55 | ООО "БЭК-ремонт" | Ангарск | Зажим прессуемый САС-400-1 | 232121050000 | Прочее | 2018-08-01 | новый |  |  |  | Реализация | шт | 9
20.1.56 | ООО "БЭК-ремонт" | Ангарск | Замок электромагнитной блокировки ЗБ-1-220DC-УХЛ3-КЭАЗ | Е30002090000 | Оборудование и з/ч КИПиА | 2018-08-01 | новый |  |  |  | Реализация | шт | 12
20.1.57 | ООО "БЭК-ремонт" | Ангарск | Изолятор SM-40 475А 12кВ EKF plc-sm-40 | Б51001150000 | Оборудование и з/ч КИПиА | 2018-08-01 | новый |  |  |  | Реализация | шт | 18
20.1.58 | ООО "БЭК-ремонт" | Ангарск | Кабель ВВГнг(А) 4*6ок-0,66 | 352208780000 | Прочее | 2018-08-01 | новый |  |  |  | Реализация | км | 0.496
20.1.59 | ООО "БЭК-ремонт" | Ангарск | Клапан запорный Ду15 Ру63 15с52нж11 (под привар) | 223202670000 | Запорная арматура и з/ч к ней | 2018-08-01 | новый |  |  |  | Реализация | шт | 12
20.1.60 | ООО "БЭК-ремонт" | Ангарск | Ключ электромагнитный блокировочный КЭЗ-1М УХЛ2 220В | Е30000380000 | Оборудование и з/ч КИПиА | 2018-08-01 | новый |  |  |  | Реализация | шт | 2
20.1.61 | ООО "БЭК-ремонт" | Ангарск | Контактор КМИ23210 32А 1НО 220В 50ГЦ | 343886320000 | Оборудование и з/ч КИПиА | 2018-08-01 | новый |  |  |  | Реализация | шт | 1
20.1.62 | ООО "БЭК-ремонт" | Ангарск | Коробка взрывозащищенная КПА 20 на 2 кабельных ввода алюминиевая IP54 | ДК5700520011 | Оборудование и з/ч КИПиА | 2018-08-01 | новый |  |  |  | Реализация | шт | 140
20.1.63 | ООО "БЭК-ремонт" | Ангарск | Крюк сквозной КР 16/240 | 234102460000 | Оборудование и з/ч КИПиА | 2018-08-01 | новый |  |  |  | Реализация | шт | 28
20.1.64 | ООО "БЭК-ремонт" | Ангарск | Отборное устройство давления ЗК14-1.00-95 | Б80800030000 | Оборудование и з/ч КИПиА | 2018-08-01 | новый |  |  |  | Реализация | шт | 5
20.1.65 | ООО "БЭК-ремонт" | Ангарск | ОТВОД СТАЛЬНОЙ Ф32*3 СТ.20 (ГОСТ 17375-2001) | 40102150000 | Прочее | 2018-08-01 | новый |  |  |  | Реализация | шт | 1
20.1.66 | ООО "БЭК-ремонт" | Ангарск | Патрон электрический E40 (керам.) | ДВ0000010000 | Прочее | 2018-08-01 | новый |  |  |  | Реализация | шт | 4
20.1.67 | ООО "БЭК-ремонт" | Ангарск | Переход К-2 426х10-325х8 Ст.20 ГОСТ 17378-2001 | А42900150000 | Прочее | 2018-08-01 | новый |  |  |  | Реализация | шт | 1
20.1.68 | ООО "БЭК-ремонт" | Ангарск | Прибор приемно-контрольный охранно-пожарный ППКОП 011-8-1-01 | Д42800040000 | Прочее | 2018-08-01 | новый |  |  |  | Реализация | шт | 1
20.1.69 | ООО "БЭК-ремонт" | Ангарск | Пробоотборник ПГО-400 | П00100480000 | Оборудование и з/ч КИПиА | 2018-08-01 | новый |  |  |  | Реализация | шт | 2
20.1.70 | ООО "БЭК-ремонт" | Ангарск | Провод РПШ 3х0,75 мм2 | Г30500110000 | Прочее | 2018-08-01 | новый |  |  |  | Реализация | км | 0.023
20.1.71 | ООО "БЭК-ремонт" | Ангарск | Реле тепловое РТЛ 1010 (3,8-6А) | 326125200000 | Оборудование и з/ч КИПиА | 2018-08-01 | новый |  |  |  | Реализация | шт | 2
20.1.72 | ООО "БЭК-ремонт" | Ангарск | Рукав ПАР-2-8-32-56 ГОСТ 18698-79 с текстильным каркасом | А22202280000 | Прочее | 2018-08-01 | б/у пригодный |  |  |  | Реализация | м | 34.1
20.1.73 | ООО "БЭК-ремонт" | Ангарск | Счётчик-расходомер электромагнитный РМ-5-Б3-0ПРБ1-1ПРБ3 по опросному листу ТЭЦ-9 | 282207610000 | Низковольтное оборудование | 2018-08-01 | новый |  |  |  | Реализация | шт | 4
20.1.74 | ООО "БЭК-ремонт" | Ангарск | Тройник 89х6-57х4 Ст.20 ГОСТ 17376-2001 | 40808970000 | Прочее | 2018-08-01 | новый | 20 |  |  | Реализация | шт | 13
20.1.75 | ООО "БЭК-ремонт" | Ангарск | Фильтр ФМФ Ду80 Ру16 | Б20100010001 | Прочее | 2018-08-01 | новый |  |  |  | Реализация | шт | 3
20.1.76 | ООО "БЭК-ремонт" | Ангарск | ШИНА АЛЮМИНИЕВАЯ 30х3 АД31 | 30001700000 | Прочее | 2018-08-01 | новый |  |  |  | Реализация | кг | 2.58
20.1.77 | ООО "БЭК-ремонт" | Ангарск | Фланец 1-250-10. ст.20 ГОСТ 12820-80 | 224493090000 | Запорная арматура и з/ч к ней | 2018-08-01 | новый |  |  |  | Реализация | шт | 52
20.1.78 | ООО "БЭК-ремонт" | Ангарск | Фланец 1-250-16 ст.20 ГОСТ 12821-80 | 224493710000 | Запорная арматура и з/ч к ней | 2018-08-01 | новый |  |  |  | Реализация | шт | 2
20.1.79 | ООО "БЭК-ремонт" | Ангарск | Фланец 1-80-16 ГОСТ 12820-80 | 224493040000 | Запорная арматура и з/ч к ней | 2019-02-25 | новый |  |  |  | Реализация | шт | 12
20.1.80 | ООО "БЭК-ремонт" | Ангарск | Фланец круглый 1-50-25 ст.20 по ГОСТ 12821-80 | Б22700440000 | Запорная арматура и з/ч к ней | 2018-08-01 | новый |  |  |  | Реализация | шт | 2
20.1.81 | ООО "БЭК-ремонт" | Ангарск | Фланец круглый 1-80-10 ст.20 ГОСТ 12820-80 | Б2270085 | Запорная арматура и з/ч к ней | 2018-08-01 | новый |  |  |  | Реализация | шт | 5
20.1.82 | ООО "БЭК-ремонт" | Ангарск | Разделитель сред РДС 100РМ-С1БС1Г | Б88600540000 | Оборудование и з/ч КИПиА | 2018-07-23 | новый |  |  |  | Реализация | шт | 4
20.1.83 | ООО "БЭК-ремонт" | Ангарск | Сапоги с защитн поликарб.подноском 200Дж,МБС,с регулир. голенищем, летние, материал верха-кожа, подошва литьевая,ПУ/ТПУ,антистат, р.45, ТР ТС 019/2011 | В70200310002 | Прочее | нет данных | новый |  |  |  | Реализация | пар | 20
20.1.84 | ООО "БЭК-ремонт" | Братск | Бур 8х260мм SDS-plus | Г74000560000 | Прочее | 2019-07-26 | новый |  |  |  | Реализация | шт | 19
20.1.85 | ООО "БЭК-ремонт" | Братск | Бур SDS+ 10-350/410 | Г74001190002 | Прочее | 2019-07-18 | новый |  |  |  | Реализация | шт | 4
20.1.86 | ООО "БЭК-ремонт" | Братск | Бур SDS+ 12-740/800 | Г74001280000 | Прочее | 2019-05-08 | новый |  |  |  | Реализация | шт | 1
20.1.87 | ООО "БЭК-ремонт" | Братск | Бур SDS+ 14-250/310 | Г74001300000 | Прочее | 2020-05-06 | новый |  |  |  | Реализация | шт | 8
20.1.88 | ООО "БЭК-ремонт" | Братск | Бур SDS+ 14-540/600 | Г74001320000 | Прочее | 2019-12-19 | новый |  |  |  | Реализация | шт | 3
20.1.89 | ООО "БЭК-ремонт" | Братск | Бур SDS+ 16-200/260 | Г74001190001 | Прочее | 2019-10-25 | новый |  |  |  | Реализация | шт | 6
20.1.90 | ООО "БЭК-ремонт" | Братск | Бур SDS+ 16-350/410 | Г74001370001 | Прочее | 2019-08-23 | новый |  |  |  | Реализация | шт | 5
20.1.91 | ООО "БЭК-ремонт" | Братск | Бур SDS+ 16-400/460 | Г74001380000 | Прочее | 2019-10-25 | новый |  |  |  | Реализация | шт | 3
20.1.92 | ООО "БЭК-ремонт" | Братск | Бур SDS+ 18-400/460 | Г74001400000 | Прочее | 2019-05-08 | новый |  |  |  | Реализация | шт | 4
20.1.93 | ООО "БЭК-ремонт" | Братск | Бур SDS+ 20-150/210 | Г74001420001 | Прочее | 2019-07-18 | новый |  |  |  | Реализация | шт | 3
20.1.94 | ООО "БЭК-ремонт" | Братск | Бур SDS+ 22-600 | Г74001460000 | Прочее | 2019-05-23 | новый |  |  |  | Реализация | шт | 7
20.1.95 | ООО "БЭК-ремонт" | Братск | Бур SDSmax 20-800/920 | Г74001560000 | Прочее | 2019-05-23 | новый |  |  |  | Реализация | шт | 3
20.1.96 | ООО "БЭК-ремонт" | Братск | БУР ПО БЕТОНУ 8*160 SDS plus | 470456730000 | Прочее | 2019-10-11 | новый |  |  |  | Реализация | шт | 18
20.1.97 | ООО "БЭК-ремонт" | Братск | ГОЛОВКА ГМ-50 | 540000900000 | Оборудование и з/ч КИПиА | 2019-07-01 | новый |  |  |  | Реализация | шт | 25
20.1.98 | ООО "БЭК-ремонт" | Ангарск | Затвор поворотный межфланцевый Ду250 Ру25 корпус сталь, уплотнение металл по металлу | Б20502110000 | Запорная арматура и з/ч к ней | 2020-12-31 | новый |  |  |  | Реализация | шт | 2
20.1.99 | ООО "БЭК-ремонт" | Ангарск | Кабель КВБбШвнг-LS 7*1,5 | АА0401940000 | Прочее | 2020-12-31 | новый |  |  |  | Реализация | км | 0.07
20.1.100 | ООО "БЭК-ремонт" | Ангарск | Контроллер для управления насосом ОВЕН САУ-У | 282019110000 | Низковольтное оборудование | 2020-12-31 | новый |  |  |  | Реализация | шт | 2
20.1.101 | ООО "БЭК-ремонт" | Братск | Коронка кольцевая по кирпичу С SDS-PLUS D 68 мм | ДИ0000130001 | Прочее | 2019-07-26 | новый |  |  |  | Реализация | шт | 4
20.1.102 | ООО "БЭК-ремонт" | Братск | Кронштейн к светильникам КС-2 | ДЦ1700820001 | Прочее | 2020-07-07 | новый |  |  |  | Реализация | шт | 39
20.1.103 | ООО "БЭК-ремонт" | Братск | Круг лепестк.тип КЛ 150х30х32 14А Р100 (16П) ГОСТ 22775-77 | Г68902310000 | Прочее | 2019-05-23 | новый |  |  |  | Реализация | шт | 40
20.1.104 | ООО "БЭК-ремонт" | Братск | Круг шлиф. 1(ПП) 20х20х 6 64С 25 СМ1 ГОСТ 2424-83 | Г68903130001 | Прочее | 2019-12-09 | новый |  |  |  | Реализация | шт | 256
20.1.105 | ООО "БЭК-ремонт" | Братск | Круг шлифовальный 1 (ПП) 20х20х6 25А | Г68903140001 | Прочее | 2019-10-17 | новый |  |  |  | Реализация | шт | 28
20.1.106 | ООО "БЭК-ремонт" | Ангарск | Манометр МП2-Уф 0-1 МПа кт.2,5 d.50 IP40 М12*1,5 РШ Кис (О2) | Б87001860002 | Оборудование и з/ч КИПиА | 2020-12-31 | новый |  |  |  | Реализация | шт | 29
20.1.107 | ООО "БЭК-ремонт" | Ангарск | Манометр МП4-Уф 0-4 кгс/см2 кт.1,5 d.160 IP40 М20*1,5 РШ | Б87000270001 | Оборудование и з/ч КИПиА | 2020-12-31 | новый |  |  |  | Реализация | шт | 15
20.1.108 | ООО "БЭК-ремонт" | Ангарск | Надставка ТС-4 3.407.1-143.8.25 | ИЭ0103830000 | Прочее | 2020-12-31 | новый |  |  |  | Реализация | шт | 4
20.1.109 | ООО "БЭК-ремонт" | Ангарск | ОГОЛОВОК ОГ-13 ЧЕРТЕЖ ЗЭС | ДЖ7403900000 | Прочее | 2020-12-31 | новый |  |  |  | Реализация | шт | 1
20.1.110 | ООО "БЭК-ремонт" | Братск | Патрон керамический Е27 (F-519) | 390390320000 | Прочее | 2020-09-18 | новый |  |  |  | Реализация | шт | 10
20.1.111 | ООО "БЭК-ремонт" | Братск | Привод 665304 | А85701830002 | Прочее | 2020-08-14 | новый |  |  |  | Реализация |  | 1
20.1.112 | ООО "БЭК-ремонт" | Ангарск | Провод АПВ 1*4 | В5040107 | Прочее | 2020-12-30 | новый |  |  |  | Реализация | км | 2.526
20.1.113 | ООО "БЭК-ремонт" | Ангарск | Провод АПуВ (АПВ) 2,5 (белый) | В50401080000 | Прочее | 2020-12-31 | новый |  |  |  | Реализация | км | 0.43
20.1.114 | ООО "БЭК-ремонт" | Ангарск | Провод ПТВ-М 2*2,5 | В52100080001 | Прочее | 2020-12-31 | новый |  |  |  | Реализация | км | 0.14
20.1.115 | ООО "БЭК-ремонт" | Ангарск | Радиочастотный кабель РК-75-9-12 | В52400010001 | Прочее | 2020-12-31 | новый |  |  |  | Реализация | м | 941
20.1.116 | ООО "БЭК-ремонт" | Братск | Скоба металлическая двухлапковая СМД 25-26 | ДК5700420000 | Прочее | 2020-05-06 | новый |  |  |  | Реализация | шт | 300
20.1.117 | ООО "БЭК-ремонт" | Братск | Скоба металлическая двухлапковая СМД 32 | ДК5700420004 | Прочее | 2020-05-06 | новый |  |  |  | Реализация | шт | 1300
20.1.118 | ООО "БЭК-ремонт" | Ангарск | Термоизлучатель Т 230-240-500 Е40 | А44100360002 | Оборудование и з/ч КИПиА | 2020-12-31 | новый |  |  |  | Реализация | шт | 196
20.1.119 | ООО "БЭК-ремонт" | Братск | Труба ПВХ гофрированная диаметром 40 мм, с зондом для протяжки | Г10100070000 | Прочее | 2020-05-08 | новый |  |  |  | Реализация | м | 140
20.1.120 | ООО "БЭК-ремонт" | Братск | Щетка дисковая витая 125*22 мм | Г69500100001 | Прочее | 2019-03-14 | новый |  |  |  | Реализация | шт | 93
20.1.121 | ООО "БЭК-ремонт" | Братск | ЭЛЕКТРОЩЕТКА ЭГ-4 22Х30Х60 | 650002600000 | Оборудование и з/ч КИПиА | 2019-07-18 | новый |  |  |  | Реализация | шт | 16
20.1.122 | ООО "БЭК-ремонт" | Братск | Электрощётка ЭГ 14 (22х30х60). | Е50100220000 | Оборудование и з/ч КИПиА | 2020-08-26 | новый |  |  |  | Реализация | шт | 32
20.1.123 | ООО "БЭК-ремонт" | Братск | ЭЛЕКТРОЩЕТКА ЭГ-41 16х25х40 | Е50100600000 | Оборудование и з/ч КИПиА | 2020-08-26 | новый |  |  |  | Реализация | шт | 16
20.1.124 | ООО "БЭК-ремонт" | Ангарск | Кабель ААШв 3*70-10 | В50200740000 | Прочее | нет данных | б/у непригодный - списание (металлолом) |  |  |  | Списание | км | 0.017
20.1.125 | ООО "БЭК-ремонт" | Ангарск | Кабель ААШв 3*120-6 (км) | В50208030000 | Прочее | нет данных | б/у непригодный - списание (металлолом) |  |  |  | Списание | км | 0.022
20.1.126 | ООО "БЭК-ремонт" | Ангарск | Провод АС 35/6,2 | 351150040000 | Прочее | нет данных | б/у непригодный - списание (металлолом) |  |  |  | Списание | т | 0.2
20.1.127 | ООО "БЭК-ремонт" | Ангарск | Сетка тканная 12х12х1,2 ГОСТ 3826-82 | А71700090000 | Прочее | 2018-07-02 | новый |  |  |  | Реализация | м2 | 331.05
20.1.128 | ООО "БЭК-ремонт" | Ангарск | КРАСКА ХВ 785 СЕРАЯ | 530102100000 | Прочее | 2019-09-17 | с истекшим сроком годности |  |  |  | Реализация | кг | 1285
20.1.129 | ООО "БЭК-ремонт" | Ангарск | Кабель ААБЛ 3*120-6 | В50203520000 | Прочее | 2015 год | новый |  |  |  | Реализация | км | 0.06
20.1.130 | ООО "БЭК-ремонт" | БРАЗ (Казанов) | ПОДШИПНИК 1612 | 150212000000 | Подшипники | 01.08.2023 | новый |  |  |  | Реализация | шт | 2
20.1.131 | ООО "БЭК-ремонт" | БРАЗ (Коротаев) | ПОДШИПНИК 2310 | 150101200000 | Подшипники | 01.08.2023 | новый |  |  |  | Реализация | шт | 11
20.1.132 | ООО "БЭК-ремонт" | БРАЗ (Коротаев) | ПОДШИПНИК 2311 | 150101300000 | Подшипники | 01.08.2023 | новый |  |  |  | Реализация | шт | 4
20.1.133 | ООО "БЭК-ремонт" | Ангарск | Лестница 3-секционная алюминиевая АЛ 3х 9 П60 (максимальная высота лестницы 5,9 м.) | 470900890000 | инвентарь | 23.01.2024 | новый |  |  |  | Реализация | шт | 24
20.1.134 | ООО "БЭК-ремонт" | Братск | Опора освещения ОТ3-6,0-1,5 ГОСТ 32947-2014 | К40102790000 | опоры | 01.08.2023 | новый |  |  |  | Реализация | шт | 8
20.1.135 | ООО "БЭК-ремонт" | Иркутск | ШАЙБА ПЛОСКАЯ М 8 | 71301010000 | метизы | 28.11.2023 | новый |  |  |  | Реализация | кг | 28
20.1.136 | ООО "БЭК-ремонт" | Ангарск | Вентиль запорный из углеродистой стали ДУ20 РУ63 15С52НЖ | 223201110000 | Запорная арматура и з/ч к ней | 01.08.2023 | новый |  |  |  | Реализация | шт | 3
20.1.137 | ООО "БЭК-ремонт" | Ангарск | Реле тока двустабильное РТД 12-01 (0,05 А)-34 (~110В, ~127В, ~220В)-40УХЛ4 | В2090003 | Металлопрокат | 01.08.2023 | новый |  |  |  | Реализация | шт | 1
20.1.138 | ООО "БЭК-ремонт" | Ангарск | Провод РПШ 3х0,75 мм2 | Г30500110000 | провода | 01.08.2023 | новый |  |  |  | Реализация | км | 0.023
20.1.139 | ООО "БЭК-ремонт" | Ангарск | Фланец круглый 1-150-16 ст.20 ГОСТ 12821-80 | Б22800060000 | Запорная арматура и з/ч к ней | 18.10.2023 | новый |  |  |  | Реализация | шт | 2
20.1.140 | ООО "БЭК-ремонт" | Ангарск | Провод АПуВ (АПВ) 1*4 | В5040107 | провода | 01.08.2023 | новый |  |  |  | Реализация | км | 2.526
20.1.141 | ООО "БЭК-ремонт" | Ангарск | Отвод 90 159х8-Ст.20 ГОСТ 17375-2001 | 40300200000 | отводы | 11.12.2023 | новый |  |  |  | Реализация | шт | 4
20.1.142 | ООО "БЭК-ремонт" | Братск | Манометр МП2-Уф 0-1 МПа кт.2,5 d.50 IP40 М12*1,5 РШ Кис (О2) | Б87001860002 | манометр | 01.08.2023 | новый |  |  |  | Реализация | шт | 29
20.1.143 | ООО "БЭК-ремонт" | Братск | Круг шлифовальный 1 (ПП) 20х20х6 25А | Г68903140001 | кругс | 13.11.2023 | новый |  |  |  | Реализация | шт | 28
20.1.144 | ООО "БЭК-ремонт" | Ангарск | Круг обдирочный 230*6*22 НОРГАУ | Г68902220001 | абразив | 2024-04-01 | не прошли ВК |  |  |  | Реализация | шт | 1354
20.1.145 | ООО "БЭК-ремонт" | Ангарск | Круг отрезной 180*3*22 НОРГАУ | Г69001200005 | абразив | 2024-04-01 | не прошли ВК |  |  |  | Реализация | шт | 150
20.1.146 | ООО "БЭК-ремонт" | Ангарск | Круг отрезной 180*3*22 НОРГАУ | Г69001200001 | абразив | 2024-04-01 | не прошли ВК |  |  |  | Реализация | шт | 254
20.1.147 | ООО "БЭК-ремонт" | Ангарск | Круг отрезной 230*3*22 НОРГАУ | Г69001210000 | абразив | 2024-04-01 | не прошли ВК |  |  |  | Реализация | шт | 370
20.1.148 | ООО "БЭК-ремонт" | Ангарск | Круг шлифовальный 180*6*22 НОРГАУ | Г68901610001 | абразив | 2024-04-01 | не прошли ВК |  |  |  | Реализация | шт | 2911
20.1.149 | ООО "БЭК-ремонт" | Ангарск | Отрезной круг по металлу 115 x 2.5мм, прямой НОРГАУ | Г69000300003 | абразив | 2024-04-01 | не прошли ВК |  |  |  | Реализация | шт | 50
20.1.150 | ООО "БЭК-ремонт" | Ангарск | Электрод ЦН-6Л Ф 4 мм | 90100580000 | электроды | 2024-04-01 | не прошли ВК |  |  |  | Реализация | шт | 188
20.1.151 | ООО "БЭК-ремонт" | Ангарск | Круг зачистной 180х6х22мм Standard по металлу (вогнутый) (1/10) НОРГАУ | Г68901230002 | абразив | 2024-04-01 | не прошли ВК |  |  |  | Реализация | шт | 70
20.1.152 | ООО "БЭК-ремонт" | Ангарск | Вентиль запорный сильфонный цапковый 14нж17п28-1 Ду15 Ру10 | Б22400370004 | вентильы | 2024-04-01 | новый |  |  |  | Реализация | шт | 4
20.1.153 | ООО "БЭК-ремонт" | Ангарск | Корщетка-колесо посадочный диаметр 22,2 мм, стальная витая проволока 200 мм | Г81700100000 | корщеткаы | 2024-04-01 | новый |  |  |  | Реализация | шт | 66
20.1.154 | ООО "БЭК-ремонт" | Ангарск | Кран шаровый полнопроходной приварной РС-3111 Ду10 Ру40 | Б23700520003 | краны | 2024-04-01 | новый |  |  |  | Реализация | шт | 24
20.1.155 | ООО "БЭК-ремонт" | Ангарск | Пластина Т5К10 № 10547 | Г65402380002 | абразив | 2024-04-01 | новый |  |  |  | Реализация | шт | 32
20.1.156 | ООО "БЭК-ремонт" | Ангарск | Пластина тв.спл. Т5К10 01011 | Г65401920001 | абразив | 2024-04-01 | новый |  |  |  | Реализация | шт | 156
20.1.157 | ООО "БЭК-ремонт" | Ангарск | Пластина тв.спл. Т5К10(H30) 01411 ГОСТ 25395-90 | Г65401960000 | пластинаы | 2024-04-01 | новый |  |  |  | Реализация | шт | 128
20.1.158 | ООО "БЭК-ремонт" | Ангарск | Пластина тв.спл. Т5К10(H30) 10151 ГОСТ 25396-90 | Г65402350000 | пластинаы | 2024-04-01 | новый |  |  |  | Реализация | шт | 100
20.1.159 | ООО "БЭК-ремонт" | Ангарск | Щетка для УШМ, 200 мм, посадка 22,2 мм, плоская, витая проволока | Г81700100001 | абразив | 2024-04-01 | новый |  |  |  | Реализация | шт | 60
20.1.160 | ООО "БЭК-ремонт" | Ангарск | Счётчик-расходомер электромагнитный РМ-5-Б3-0ПРБ1-1ПРБ3 по опросному листу ТЭЦ-9 | 282207610000 | счетчик | 2024-04-01 | новый |  |  |  | Реализация | шт | 4
20.1.161 | ООО "БЭК-ремонт" | Ачинск | КАТАНКА 6,5 (БУХТА) | 60300700000 | Прочее | 2016-2022 | новый |  |  |  | Реализация | т | 4.01
20.1.162 | ООО "БЭК-ремонт" | Ачинск | Проволока 1,2 О Ч I ГОСТ 3282-74 | А71400080000 | Прочее | 2016-2022 | новый |  |  |  | Реализация | т | 60.3
20.1.163 | ООО "БЭК-ремонт" | Ачинск | Труба Ф 57х9 Ст.20 ТУ 14-3Р-55-2001 | К60001580000 | Прочее | 2016-2022 | новый |  |  |  | Реализация | т | 0.735
20.1.164 | ООО "БЭК-ремонт" | Ачинск | БАББИТ Б-83 ГОСТ 1320-74 | 50100100000 | Прочее | 2016-2022 | новый |  |  |  | Реализация | кг | 149.58
20.1.165 | ООО "БЭК-ремонт" | Ачинск | Блок Ч.192660 | Ж11104840000 | Прочее | 2016-2022 | новый |  |  |  | Реализация | шт | 1
20.1.166 | ООО "БЭК-ремонт" | Ачинск | ВАЛ Н01.38.01.102 (5370А) | 510320270000 | Прочее | 2016-2022 | новый |  |  |  | Реализация | шт | 2
20.1.167 | ООО "БЭК-ремонт" | Ачинск | Венец зубчатый Ч.ТП 136.07.010А (ППЛ-5С) | Д22700610000 | Прочее | 2016-2022 | новый |  |  |  | Реализация | шт | 8
20.1.168 | ООО "БЭК-ремонт" | Ачинск | ВЕНТИЛИ ЧУГУННЫЕ ДУ 25 РУ 10 15Ч75П1М | 223311400000 | Прочее | 2016-2022 | новый |  |  |  | Реализация | шт | 1
20.1.169 | ООО "БЭК-ремонт" | Ачинск | ВКЛАДЫШ Н17.58.113.00 | 510510370000 | Прочее | 2016-2022 | новый |  |  |  | Реализация | шт | 2
20.1.170 | ООО "БЭК-ремонт" | Ачинск | ВТУЛКА ЗАЩИТНАЯ Н01.38.01.009 | 510320250000 | Прочее | 2016-2022 | новый |  |  |  | Реализация | шт | 2
20.1.171 | ООО "БЭК-ремонт" | Ачинск | ВТУЛКА ПЯТЫ 806.11.111.04(Р) | 510500600000 | Прочее | 2016-2022 | новый |  |  |  | Реализация | км | 2
20.1.172 | ООО "БЭК-ремонт" | Ачинск | Гильза Ч.Н17.58.170.00СБ п.1 (ПЭ-500-180) | Д1600002 | Прочее | 2016-2022 | новый |  |  |  | Реализация | км | 10
20.1.173 | ООО "БЭК-ремонт" | Ачинск | Диафрагма между 1 и 2 ступенями Г-14047 (Кс-125-140) | 510320960000 | Прочее | 2016-2022 | новый |  |  |  | Реализация | шт | 8
20.1.174 | ООО "БЭК-ремонт" | Ачинск | Диафрагма между 1 и 2 ступенями Г-14048 (Кс-125-140) | 510320950000 | Прочее | 2016-2022 | новый |  |  |  | Реализация | шт | 4
20.1.175 | ООО "БЭК-ремонт" | Ачинск | Диафрагма между 2 и 3 ступенями Г-14054 (Кс-125-140) | Д13100050001 | Прочее | 2016-2022 | новый |  |  |  | Реализация | шт | 5
20.1.176 | ООО "БЭК-ремонт" | Ачинск | Диафрагма между 2 и 3 ступенями Г-14055 (Кс-125-140) | Д13100060001 | Прочее | 2016-2022 | новый |  |  |  | Реализация | шт | 4
20.1.177 | ООО "БЭК-ремонт" | Ачинск | ДИСК РАЗГРУЗОЧНЫЙ Н17.64.101.00-01 | 510510350000 | Прочее | 2016-2022 | новый |  |  |  | Реализация | шт | 1
20.1.178 | ООО "БЭК-ремонт" | Ачинск | Заглушка 813х12,5 ст 20 ГОСТ 17379-2001 | А41200120000 | Прочее | 2016-2022 | новый |  |  |  | Реализация | шт | 2
20.1.179 | ООО "БЭК-ремонт" | Ачинск | Заготовка для заклёпок D12 L=200 мм ст. 25Х1МФ Ч.БТ-267375 СБ | Ж00903350000 | Прочее | 2016-2022 | новый |  |  |  | Реализация | шт | 1
20.1.180 | ООО "БЭК-ремонт" | Ачинск | Затвор стальной дисковый DN350 PN25 T до 130 °С Вода, Присоединение-Приварное, Привод-Ручной с редуктором Класс А | Б20500400000 | Прочее | 2016-2022 | новый |  |  |  | Реализация | шт | 2
20.1.181 | ООО "БЭК-ремонт" | Ачинск | Кабель КВВГнг(А)-LS 10*1,5 | АА0400700000 | Прочее | 2016-2022 | новый |  |  |  | Реализация | шт | 1.038
20.1.182 | ООО "БЭК-ремонт" | Ачинск | КАНАТ Ф 18 ММ ГОСТ 2688-80 | 70601600000 | Прочее | 2016-2022 | новый |  |  |  | Реализация | шт | 30
20.1.183 | ООО "БЭК-ремонт" | Ачинск | Клапан Dу40 Pn37,3 МПа Т=280°C (Вода-пар) - Э | Б22201220000 | Прочее | 2016-2022 | новый |  |  |  | Реализация | шт | 1
20.1.184 | ООО "БЭК-ремонт" | Ачинск | Клапан впускной Т-362бсм | Б20700220000 | Прочее | 2016-2022 | новый |  |  |  | Реализация | шт | 1
20.1.185 | ООО "БЭК-ремонт" | Ачинск | Клапан запорн-регулирующий КЗР 105.20.00-Р | 220900770000 | Прочее | 2016-2022 | новый |  |  |  | Реализация | шт | 2
20.1.186 | ООО "БЭК-ремонт" | Ачинск | Клапан запорный КЗ104.20.00-Р | Б22200430000 | Прочее | 2016-2022 | новый |  |  |  | Реализация | шт | 1
20.1.187 | ООО "БЭК-ремонт" | Ачинск | Клапан обратный поворотный 19с53нж Ду150 Pу40 с КОФ Lстр.480мм. | Б20801110001 | Прочее | 2016-2022 | новый |  |  |  | Реализация | шт | 2
20.1.188 | ООО "БЭК-ремонт" | Ачинск | КЛАПАН ОБРАТНЫЙ СТАЛЬНОЙ ДУ250 РУ40 19С53НЖ с КОФ | Б20800810000 | Прочее | 2016-2022 | новый |  |  |  | Реализация | шт | 1
20.1.189 | ООО "БЭК-ремонт" | Ачинск | КЛАПАН ОБРАТНЫЙ ЧУГУННЫЙ ДУ 100 РУ 16 19Ч21БР | 221211500000 | Прочее | 2016-2022 | новый |  |  |  | Реализация | шт | 2
20.1.190 | ООО "БЭК-ремонт" | Ачинск | Клапан предохранительный пружинный 17с11нж Dу16 Pу16 Т=до 60 °С Рн=11,5 МПа (Воздух/НЖ/угловой/резьбовое) | Б21000310000 | Прочее | 2016-2022 | новый |  |  |  | Реализация | шт | 8
20.1.191 | ООО "БЭК-ремонт" | Ачинск | Клапан предохранительный пружинный Dу80 Pу16 Т=150 °С Рн=10 МПа (Пар/мат-л.корп-лег.сталь/угловой/фланцевое без КОФ) | Б21000320000 | Прочее | 2016-2022 | новый |  |  |  | Реализация | шт | 2
20.1.192 | ООО "БЭК-ремонт" | Ачинск | Клапан предохранительный Т-32МС-2 | 221413510000 | Прочее | 2016-2022 | новый |  |  |  | Реализация | шт | 2
20.1.193 | ООО "БЭК-ремонт" | Ачинск | КЛАПАН СТАЛЬНОЙ С Э/ПРИВОДОМ ДУ65 868-65-ЭА(1436-65-Э) | 220419310000 | Прочее | 2016-2022 | новый |  |  |  | Реализация | шт | 3
20.1.194 | ООО "БЭК-ремонт" | Ачинск | Колесо предвключенное Н18.23.20.01 (ПЭ-500-180-2) | 510506500000 | Прочее | 2016-2022 | новый |  |  |  | Реализация | шт | 4
20.1.195 | ООО "БЭК-ремонт" | Ачинск | КОЛЕСО РАБОЧЕЕ 819.08.14.10-01 | 510700080000 | Прочее | 2016-2022 | новый |  |  |  | Реализация | шт | 1
20.1.196 | ООО "БЭК-ремонт" | Ачинск | КОЛЕСО РАБОЧЕЕ 1 СТ В-17265 | 510300430000 | Прочее | 2016-2022 | новый |  |  |  | Реализация | шт | 3
20.1.197 | ООО "БЭК-ремонт" | Ачинск | КОЛЕСО РАБОЧЕЕ 3 СТ В-16375 | 510300450000 | Прочее | 2016-2022 | новый |  |  |  | Реализация | шт | 2
20.1.198 | ООО "БЭК-ремонт" | Ачинск | Колесо рабочее 819.08.14.10-01 | Д1490054 | Прочее | 2016-2022 | новый |  |  |  | Реализация | шт | 3
20.1.199 | ООО "БЭК-ремонт" | Ачинск | Колесо рабочее XI ступени 806-11-101-17 (ПЭ-500-180-3) | ЖК0400050000 | Прочее | 2016-2022 | новый |  |  |  | Реализация | шт | 9
20.1.200 | ООО "БЭК-ремонт" | Ачинск | Колесо рабочее В-26164 | Д11303070000 | Прочее | 2016-2022 | новый |  |  |  | Реализация | шт | 2
20.1.201 | ООО "БЭК-ремонт" | Ачинск | Колесо рабочее левое В-18829 (Кс-125-140) | 510300130000 | Прочее | 2016-2022 | новый |  |  |  | Реализация | шт | 4
20.1.202 | ООО "БЭК-ремонт" | Ачинск | Колесо рабочее левоеВ-0987(ЦН-400-105) | Д11303810000 | Прочее | 2016-2022 | новый |  |  |  | Реализация | шт | 1
20.1.203 | ООО "БЭК-ремонт" | Ачинск | Колесо рабочее Н06.009.50.08 | Д11302130001 | Прочее | 2016-2022 | новый |  |  |  | Реализация | шт | 1
20.1.204 | ООО "БЭК-ремонт" | Ачинск | Колесо рабочее Н49.901.01.00.001-01 правого вращения (К-100-65-250) | Д12800010000 | Прочее | 2016-2022 | новый |  |  |  | Реализация | шт | 4
20.1.205 | ООО "БЭК-ремонт" | Ачинск | Колесо рабочее правое В-18828 (Кс-125-140) | 510300770000 | Прочее | 2016-2022 | новый |  |  |  | Реализация | шт | 4
20.1.206 | ООО "БЭК-ремонт" | Ачинск | Колесо рабочее Ч. В-6804 (Д2500-45, Д3200-75) | Д1500007 | Прочее | 2016-2022 | новый |  |  |  | Реализация | шт | 2
20.1.207 | ООО "БЭК-ремонт" | Ачинск | КОЛЬЦО Н17.58.170.00 | 510510140000 | Прочее | 2016-2022 | новый |  |  |  | Реализация | шт | 20
20.1.208 | ООО "БЭК-ремонт" | Ачинск | Кольцо распорное Ч.881-150-6 | Д00001040000 | Прочее | 2016-2022 | новый |  |  |  | Реализация | шт | 3
20.1.209 | ООО "БЭК-ремонт" | Ачинск | КОЛЬЦО РЕЗИНОВАНОЕ Н 17.58.170.00 ф187х5 | 510510210000 | Прочее | 2016-2022 | новый |  |  |  | Реализация | шт | 61
20.1.210 | ООО "БЭК-ремонт" | Ачинск | КОЛЬЦО РЕЗИНОВАНОЕ Н17.58.100.00А-01 ф 520х8 | 510510270000 | Прочее | 2016-2022 | новый |  |  |  | Реализация | шт | 53
20.1.211 | ООО "БЭК-ремонт" | Ачинск | КОЛЬЦО РЕЗИНОВАНОЕ Н17.58.100.00А-01 ф540х5 | 510510220000 | Прочее | 2016-2022 | новый |  |  |  | Реализация | шт | 57
20.1.212 | ООО "БЭК-ремонт" | Ачинск | КОЛЬЦО РЕЗИНОВАНОЕ Н17.64.101.00-01 ф115х5 | 510510200000 | Прочее | 2016-2022 | новый |  |  |  | Реализация | шт | 193
20.1.213 | ООО "БЭК-ремонт" | Ачинск | КОЛЬЦО РЕЗИНОВАНОЕ Н17.64.102.00 ф 540х5 | 510510280000 | Прочее | 2016-2022 | новый |  |  |  | Реализация | шт | 52
20.1.214 | ООО "БЭК-ремонт" | Ачинск | КОЛЬЦО РЕЗИНОВОЕ Н17.58.100.00А-01 Ф 442х5 | 510510290000 | Прочее | 2016-2022 | новый |  |  |  | Реализация | шт | 97
20.1.215 | ООО "БЭК-ремонт" | Ачинск | КОЛЬЦО РЕЗИНОВОЕ Н17.58.108.00 ф 187х5 | 510510300000 | Прочее | 2016-2022 | новый |  |  |  | Реализация | шт | 72
20.1.216 | ООО "БЭК-ремонт" | Ачинск | КОЛЬЦО РЕЗИНОВОЕ Н17.58.147.00 Ф46х3 | 510510310000 | Прочее | 2016-2022 | новый |  |  |  | Реализация | шт | 227
20.1.217 | ООО "БЭК-ремонт" | Ачинск | КОЛЬЦО РЕЗИНОВОЕ Н17.64.102.00 ф 630х5 | 510510230000 | Прочее | 2016-2022 | новый |  |  |  | Реализация | шт | 55
20.1.218 | ООО "БЭК-ремонт" | Ачинск | Кольцо РТИ 116х3 НЧ09-62 (ПЭ-500-180) | Д14300640000 | Прочее | 2016-2022 | новый |  |  |  | Реализация | шт | 32
20.1.219 | ООО "БЭК-ремонт" | Ачинск | Кольцо уплотнительное Т405-022 | 700241120000 | Прочее | 2016-2022 | новый |  |  |  | Реализация | шт | 10
20.1.220 | ООО "БЭК-ремонт" | Ачинск | Кольцо уплотнительное Т405-048 | 700241240000 | Прочее | 2016-2022 | новый |  |  |  | Реализация | шт | 1
20.1.221 | ООО "БЭК-ремонт" | Ачинск | Кольцо уплотнительное Т405-049 | 700240930000 | Прочее | 2016-2022 | новый |  |  |  | Реализация | шт | 1
20.1.222 | ООО "БЭК-ремонт" | Ачинск | Кольцо уплотнительное Т405-050 | 700241110000 | Прочее | 2016-2022 | новый |  |  |  | Реализация | шт | 1
20.1.223 | ООО "БЭК-ремонт" | Ачинск | Кольцо уплотнительное Т405-051 | 700240940000 | Прочее | 2016-2022 | новый |  |  |  | Реализация | шт | 1
20.1.224 | ООО "БЭК-ремонт" | Ачинск | Кольцо уплотнительное Т405-052 | 700241200000 | Прочее | 2016-2022 | новый |  |  |  | Реализация | шт | 1
20.1.225 | ООО "БЭК-ремонт" | Ачинск | Кольцо уплотнительное Г-14046 (Кс-125-140) | 510300850000 | Прочее | 2016-2022 | новый |  |  |  | Реализация | шт | 6
20.1.226 | ООО "БЭК-ремонт" | Ачинск | Кольцо уплотнительное Г-14049 (Кс-125-140) | 510300840000 | Прочее | 2016-2022 | новый |  |  |  | Реализация | шт | 6
20.1.227 | ООО "БЭК-ремонт" | Ачинск | КОЛЬЦО УПЛОТНИТЕЛЬНОЕ Н17.58.170.00 Ф148х5 | 510510150000 | Прочее | 2016-2022 | новый |  |  |  | Реализация | шт | 118
20.1.228 | ООО "БЭК-ремонт" | Ачинск | Кольцо уплотнительное Ч.Г-1175315 | 700202800000 | Прочее | 2016-2022 | новый |  |  |  | Реализация | шт | 1
20.1.229 | ООО "БЭК-ремонт" | Ачинск | Кольцо уплотнительное Ч.Т-405-047 | 700240960000 | Прочее | 2016-2022 | новый |  |  |  | Реализация | шт | 16
20.1.230 | ООО "БЭК-ремонт" | Ачинск | КОЛЬЦО УПЛОТНИТЕЛЬНОЙ Н17.58.170.00 Ф 112,5х5,8 | 510510360000 | Прочее | 2016-2022 | новый |  |  |  | Реализация | шт | 101
20.1.231 | ООО "БЭК-ремонт" | Ачинск | КОЛЬЦО УПЛОТНЯЮЩЕЕ НО3.649.01.01.002 | 510613800000 | Прочее | 2016-2022 | новый |  |  |  | Реализация | шт | 12
20.1.232 | ООО "БЭК-ремонт" | Ачинск | КОЛЬЦО УПЛОТНЯЮЩЕЕ НОЗ.3.302.01.01.002 | 510609100000 | Прочее | 2016-2022 | новый |  |  |  | Реализация | шт | 4
20.1.233 | ООО "БЭК-ремонт" | Ачинск | Кольцо уплотняющее 1-ст. 806.11.104.10Р (Н17.64.102.00) | 510510320000 | Прочее | 2016-2022 | новый |  |  |  | Реализация | шт | 18
20.1.234 | ООО "БЭК-ремонт" | Ачинск | Кольцо уплотняющее 2-11 806.11.104.14Р (Н17.64.102.00) | 510510340000 | Прочее | 2016-2022 | новый |  |  |  | Реализация | шт | 43
20.1.235 | ООО "БЭК-ремонт" | Ачинск | КОЛЬЦО УПЛОТНЯЮЩЕЕ Н06.009.20.05 | 510650330000 | Прочее | 2016-2022 | новый |  |  |  | Реализация | шт | 4
20.1.236 | ООО "БЭК-ремонт" | Ачинск | КОЛЬЦО УПЛОТНЯЮЩЕЕ НАСОСА Г-16347 СЧ18-36 | 510320170000 | Прочее | 2016-2022 | новый |  |  |  | Реализация | шт | 8
20.1.237 | ООО "БЭК-ремонт" | Ачинск | Корпус Ч.88.1.00.016 (88.00.004) (ГрТ-1250/71) | Д12100010000 | Прочее | 2016-2022 | новый |  |  |  | Реализация | шт | 1
20.1.238 | ООО "БЭК-ремонт" | Ачинск | Кран шаровой стальной БИВАЛ® КШТ.12.100.16 Ф/Ф Ду100 Ру16 | 223807020000 | Прочее | 2016-2022 | новый |  |  |  | Реализация | шт | 6
20.1.239 | ООО "БЭК-ремонт" | Ачинск | Кран шаровой стальной БИВАЛ® КШТ.12.150.16 Ф/Ф Ду150 Ру16с редуктором | 223807010000 | Прочее | 2016-2022 | новый |  |  |  | Реализация | шт | 24
20.1.240 | ООО "БЭК-ремонт" | Ачинск | Круг НД-30 ГОСТ2590-2006 Ст12Х18Н10Т 3ГП _ | А62601470000 | Прочее | 2016-2022 | новый |  |  |  | Реализация | шт | 0.12
20.1.241 | ООО "БЭК-ремонт" | Ачинск | ЛЕНТА 0,1*410 ст 12Х18Н10Т | А61200000000 | Прочее | 2016-2022 | новый |  |  |  | Реализация | шт | 0.6
20.1.242 | ООО "БЭК-ремонт" | Ачинск | Лента 0,05Х400-Высоконагартованная-Повышенная точность-Необрезная-Ст 12Х18Н10Т-Вторая группа-Б ГОСТ 4986-79 | А61200170000 | Прочее | 2016-2022 | новый |  |  |  | Реализация | шт | 8.45
20.1.243 | ООО "БЭК-ремонт" | Ачинск | Лента 0,15Х400-ВН-НТ-О-Ст 12Х18Н10Т-1-А ГОСТ 4986-79 | А61200100000 | Прочее | 2016-2022 | новый |  |  |  | Реализация | шт | 5.7
20.1.244 | ООО "БЭК-ремонт" | Ачинск | Лента 0,15Х417-Высоконагартованная-Повышенная точность-Необрезная-Ст 12Х18Н10Т-Вторая группа-Б ГОСТ 4986-79 | А61200180000 | Прочее | 2016-2022 | новый |  |  |  | Реализация | шт | 2
20.1.245 | ООО "БЭК-ремонт" | Ачинск | Лента 0,1Х417-М-НТ-О-Ст 12Х18Н10Т-1-А ГОСТ 4986-79 | А61200120000 | Прочее | 2016-2022 | новый |  |  |  | Реализация | шт | 2
20.1.246 | ООО "БЭК-ремонт" | Ачинск | Лента 0,25Х400-ВН-НТ-О-Ст 12Х18Н10Т-1-А ГОСТ 4986-79 | А61200110000 | Прочее | 2016-2022 | новый |  |  |  | Реализация | шт | 9.95
20.1.247 | ООО "БЭК-ремонт" | Ачинск | Лента 0,25Х417-Высоконагартованная-Повышенная точность-Необрезная-Ст 12Х18Н10Т-Вторая группа-Б ГОСТ 4986-79 | А61200190000 | Прочее | 2016-2022 | новый |  |  |  | Реализация | шт | 2
20.1.248 | ООО "БЭК-ремонт" | Ачинск | Лист Б -ПН-О-20х1500х6000 ГОСТ 19903-74 Ст12Х18Н10Т ГОСТ 5582-75/7350-77 | А24300130000 | Прочее | 2016-2022 | новый |  |  |  | Реализация | шт | 0.626
20.1.249 | ООО "БЭК-ремонт" | Ачинск | Лист Б -ПН-О-2х1000х2000 ГОСТ 19903-74 Ст 12ХМ ГОСТ 5582-75/7350-77 | А61801680000 | Прочее | 2016-2022 | новый |  |  |  | Реализация | шт | 0.2
20.1.250 | ООО "БЭК-ремонт" | Ачинск | Лопатка рабочая 20 ст. Ч.СТ-203187 | Ж00906120000 | Прочее | 2016-2022 | новый |  |  |  | Реализация | шт | 196
20.1.251 | ООО "БЭК-ремонт" | Ачинск | Лопатка рабочая 21 ст. Ч.БТ-167067 | Ж00906030000 | Прочее | 2016-2022 | новый |  |  |  | Реализация | шт | 148
20.1.252 | ООО "БЭК-ремонт" | Ачинск | МУФТА ЗУБЧАТАЯ Н.17.64.001.00СБ | 510900230000 | Прочее | 2016-2022 | новый |  |  |  | Реализация | т | 1
20.1.253 | ООО "БЭК-ремонт" | Ачинск | Насос 1Д-315-50Б | Б92100070000 | Прочее | 2016-2022 | новый |  |  |  | Реализация | т | 1
20.1.254 | ООО "БЭК-ремонт" | Ачинск | Обойма 806-14-002-08 (ПЭ-500-180-2) | 510510630000 | Прочее | 2016-2022 | новый |  |  |  | Реализация | т | 4
20.1.255 | ООО "БЭК-ремонт" | Ачинск | ОБОЙМА Т-680.02 (ПЭ-500-180-2) | 510510690000 | Прочее | 2016-2022 | новый |  |  |  | Реализация | шт | 2
20.1.256 | ООО "БЭК-ремонт" | Ачинск | Отвод 30 219х8-09Г2С ГОСТ 17375-2001 | 40401320000 | Прочее | 2016-2022 | новый |  |  |  | Реализация | шт | 1
20.1.257 | ООО "БЭК-ремонт" | Ачинск | Отвод 90 159х10-Ст.20 ГОСТ 17375-2001 | 40300160000 | Прочее | 2016-2022 | новый |  |  |  | Реализация | шт | 3
20.1.258 | ООО "БЭК-ремонт" | Ачинск | Отвод 90 219х12-Ст.20 ГОСТ 30753-2001 | 40300240000 | Прочее | 2016-2022 | новый |  |  |  | Реализация | шт | 22
20.1.259 | ООО "БЭК-ремонт" | Ачинск | Отвод 90 76х3,5-Ст.20 ГОСТ 17375-2001 | 40300640000 | Прочее | 2016-2022 | новый |  |  |  | Реализация | кг | 10
20.1.260 | ООО "БЭК-ремонт" | Ачинск | Отвод 90 89х6-Ст.20 ГОСТ 17375-2001 | 40300700000 | Прочее | 2016-2022 | новый |  |  |  | Реализация | кг | 7
20.1.261 | ООО "БЭК-ремонт" | Ачинск | Отвод гнутый 90 325х24 1721х2300х4728, R-450. черт. Т-981 | 710227070000 | Прочее | 2016-2022 | новый |  |  |  | Реализация | кг | 1
20.1.262 | ООО "БЭК-ремонт" | Ачинск | Отвод гнутый 90 325х24 478х1750х2935, R-450. черт. Т-982 | 710227020000 | Прочее | 2016-2022 | новый |  |  |  | Реализация | кг | 1
20.1.263 | ООО "БЭК-ремонт" | Ачинск | Отвод гнутый 90 325х28 846х2123х5121. черт. Т-984 | 710227040000 | Прочее | 2016-2022 | новый |  |  |  | Реализация | кг | 1
20.1.264 | ООО "БЭК-ремонт" | Ачинск | Отвод гнутый 90°-377х50-850х4829х7267-R1500 25 ОСТ 108.321.20-82 | Ж10401930000 | Прочее | 2016-2022 | новый |  |  |  | Реализация | кг | 1
20.1.265 | ООО "БЭК-ремонт" | Ачинск | Переход К-2 133х8-108х6 Ст.20 ГОСТ 17378-2001 | А4290029 | Прочее | 2016-2022 | новый |  |  |  | Реализация | кг | 1
20.1.266 | ООО "БЭК-ремонт" | Ачинск | Переход К-2 219х10-159х8 Ст.20 ГОСТ 17378-2001 | 40801300000 | Прочее | 2016-2022 | новый |  |  |  | Реализация | т | 3
20.1.267 | ООО "БЭК-ремонт" | Ачинск | Переход К-2 325х10-219х8 Ст.20 ГОСТ 17378-2001 | 40802110000 | Прочее | 2016-2022 | новый |  |  |  | Реализация | шт | 5
20.1.268 | ООО "БЭК-ремонт" | Ачинск | Переход К-2 325х8-219х7 Ст.20 ГОСТ 17378-2001 | 40802530000 | Прочее | 2016-2022 | новый |  |  |  | Реализация | шт | 2
20.1.269 | ООО "БЭК-ремонт" | Ачинск | ПОДУШКА ПЯТЫ 806.11.111.03 | 510510410000 | Прочее | 2016-2022 | новый |  |  |  | Реализация | шт | 1
20.1.270 | ООО "БЭК-ремонт" | Ачинск | Полумуфта зубчатая 806-14-002-07 (ПЭ-500-180-2) | Д14400240000 | Прочее | 2016-2022 | новый |  |  |  | Реализация | шт | 4
20.1.271 | ООО "БЭК-ремонт" | Ачинск | Полумуфта Ч.Г606.002А (12ГрТ8-2) | ИЭ0107080000 | Прочее | 2016-2022 | новый |  |  |  | Реализация | шт | 3
20.1.272 | ООО "БЭК-ремонт" | Ачинск | Провод (ПВ1) ПУВ 2,5 | 355110120000 | Прочее | 2016-2022 | новый |  |  |  | Реализация | шт | 0.223
20.1.273 | ООО "БЭК-ремонт" | Ачинск | Провод (ПВ3, ПВ4) ПУГВ 2,5 | 355112110000 | Прочее | 2016-2022 | новый |  |  |  | Реализация | шт | 1.22
20.1.274 | ООО "БЭК-ремонт" | Ачинск | Провод ППВ 2*1,5 белый | В50401220000 | Прочее | 2016-2022 | новый |  |  |  | Реализация | шт | 0.21
20.1.275 | ООО "БЭК-ремонт" | Ачинск | ПРОВОД СПЛАВ ХРОМЕЛЬ-КОПЕЛЬ ИЗОЛ.ПВХ ПЛ-КАТ 2-ЖИЛ.2.5ММ\2 ПТВ-ХК 2Х2.5 | 356703120000 | Прочее | 2016-2022 | новый |  |  |  | Реализация | шт | 0.006
20.1.276 | ООО "БЭК-ремонт" | Ачинск | Прокладка 806-15-100-02 (ПЭ-500-180-3) | ЖК0400080000 | Прочее | 2016-2022 | новый |  |  |  | Реализация | шт | 3
20.1.277 | ООО "БЭК-ремонт" | Ачинск | Прокладка А-50-16 ГОСТ 15180-86 | ЕБ7800970000 | Прочее | 2016-2022 | новый |  |  |  | Реализация | шт | 10
20.1.278 | ООО "БЭК-ремонт" | Ачинск | ПРОКЛАДКА ЗУБЧАТАЯ Н17.58.100.00 А-01 | 510510190000 | Прочее | 2016-2022 | новый |  |  |  | Реализация | км | 25
20.1.279 | ООО "БЭК-ремонт" | Ачинск | ПРОКЛАДКА Н17.58.100.00 А-01 | 510510180000 | Прочее | 2016-2022 | новый |  |  |  | Реализация | шт | 21
20.1.280 | ООО "БЭК-ремонт" | Ачинск | ПРУЖИНА Т-85.00.08 | 510700440000 | Прочее | 2016-2022 | новый |  |  |  | Реализация | шт | 700
20.1.281 | ООО "БЭК-ремонт" | Ачинск | Пружина 2-13 ступени 1х10х18,6 63.7605.087 | 700235790000 | Прочее | 2016-2022 | новый |  |  |  | Реализация | шт | 273
20.1.282 | ООО "БЭК-ремонт" | Ачинск | Пружина Д-12262 | Б70400840001 | Прочее | 2016-2022 | новый |  |  |  | Реализация | шт | 24
20.1.283 | ООО "БЭК-ремонт" | Ачинск | ПРУЖИНА Н17.58.170.00 | 510510240000 | Прочее | 2016-2022 | новый |  |  |  | Реализация | шт | 1110
20.1.284 | ООО "БЭК-ремонт" | Ачинск | Пружина сжатия (рег. без.) Д-1127119 | 700241880000 | Прочее | 2016-2022 | новый |  |  |  | Реализация | шт | 2
20.1.285 | ООО "БЭК-ремонт" | Ачинск | Ролик Ч.МТ-159123 | Ж00908910000 | Прочее | 2016-2022 | новый |  |  |  | Реализация | шт | 1
20.1.286 | ООО "БЭК-ремонт" | Ачинск | РУБАШКА ПЕРЕДНЯЯ Н17.58.101.03 | 510504200000 | Прочее | 2016-2022 | новый |  |  |  | Реализация | шт | 7
20.1.287 | ООО "БЭК-ремонт" | Ачинск | РУБАШКА ЗАДНЯЯ Н17.58.101.04 | 510504400000 | Прочее | 2016-2022 | новый |  |  |  | Реализация | шт | 6
20.1.288 | ООО "БЭК-ремонт" | Ачинск | Сгон 20 ст. 20 ГОСТ 8969-75 | ГГ7800010001 | Прочее | 2016-2022 | новый |  |  |  | Реализация | шт | 143
20.1.289 | ООО "БЭК-ремонт" | Ачинск | Сегмент бандажа Ч.СТ-165029 | Ж00904760000 | Прочее | 2016-2022 | новый |  |  |  | Реализация | шт | 4
20.1.290 | ООО "БЭК-ремонт" | Ачинск | Сегмент бандажа Ч.СТ-165030 | Ж00904770000 | Прочее | 2016-2022 | новый |  |  |  | Реализация | шт | 16
20.1.291 | ООО "БЭК-ремонт" | Ачинск | Сегмент бандажа Ч.СТ-203189 | Ж00906140000 | Прочее | 2016-2022 | новый |  |  |  | Реализация | шт | 9
20.1.292 | ООО "БЭК-ремонт" | Ачинск | СЕДЛО 883-300-1-1 | 500002300000 | Прочее | 2016-2022 | новый |  |  |  | Реализация | шт | 16
20.1.293 | ООО "БЭК-ремонт" | Ачинск | Смазка ЦИАТИМ 221 | 571200170000 | Прочее | 2016-2022 | новый |  |  |  | Реализация | шт | 201.5
20.1.294 | ООО "БЭК-ремонт" | Ачинск | Сухарик Ч.К-2039 (БКЗ-320-140) (сухарик 98х60х20) | В00202680000 | Прочее | 2016-2022 | новый |  |  |  | Реализация | шт | 184
20.1.295 | ООО "БЭК-ремонт" | Ачинск | ТАРЕЛКА 883-175-3-01 | 500009030000 | Прочее | 2016-2022 | новый |  |  |  | Реализация | шт | 4
20.1.296 | ООО "БЭК-ремонт" | Ачинск | ТАРЕЛКА ЛЕВАЯ 713-225-4 | 500000510000 | Прочее | 2016-2022 | новый |  |  |  | Реализация | шт | 1
20.1.297 | ООО "БЭК-ремонт" | Ачинск | ТАРЕЛКА ЛЕВАЯ 831-175-3 | 500009870000 | Прочее | 2016-2022 | новый |  |  |  | Реализация | шт | 15
20.1.298 | ООО "БЭК-ремонт" | Ачинск | ТАРЕЛКА ПРАВАЯ 713-225-5 | 500000520000 | Прочее | 2016-2022 | новый |  |  |  | Реализация | шт | 1
20.1.299 | ООО "БЭК-ремонт" | Ачинск | ТАРЕЛКА ПРАВАЯ 831-175-4 | 500009820000 | Прочее | 2016-2022 | новый |  |  |  | Реализация | т | 19
20.1.300 | ООО "БЭК-ремонт" | Ачинск | Тройник 108х6 Ст.20 ГОСТ 17376-2001 | А43100040000 | Прочее | 2016-2022 | новый |  |  |  | Реализация | т | 13
20.1.301 | ООО "БЭК-ремонт" | Ачинск | Тройник 159х7х5-2,5 ст. 20 08 ОСТ 3410.762-97 | А43500080000 | Прочее | 2016-2022 | новый |  |  |  | Реализация | шт | 2
20.1.302 | ООО "БЭК-ремонт" | Ачинск | Тройник 219х6 Ст.20 ГОСТ 17376-2001 | 40806740000 | Прочее | 2016-2022 | новый |  |  |  | Реализация | т | 10
20.1.303 | ООО "БЭК-ремонт" | Ачинск | Тройник равнопроходной 89х6-Ст.20 ГОСТ 17376-2001 | 40213960000 | Прочее | 2016-2022 | новый |  |  |  | Реализация | шт | 5
20.1.304 | ООО "БЭК-ремонт" | Ачинск | Труба ДКРНМ 24х1х5250 КД МНЖ5-1 ГОСТ 17217-79 | А30400240000 | Прочее | 2016-2022 | новый |  |  |  | Реализация | шт | 0.299
20.1.305 | ООО "БЭК-ремонт" | Ачинск | Труба латунная ДКРНП 16х1х3100 Л68 ГОСТ 21646-2003 | А30200340000 | Прочее | 2016-2022 | новый |  |  |  | Реализация | шт | 0.868
20.1.306 | ООО "БЭК-ремонт" | Ачинск | Труба латунная ДКРНП 19х1х3500 Л68 ГОСТ 21646-2003 | А30200080000 | Прочее | 2016-2022 | новый |  |  |  | Реализация | шт | 0.361
20.1.307 | ООО "БЭК-ремонт" | Ачинск | Труба Ф 15х3 ГОСТ 9941-81 08Х18Н10Т | К60100720001 | Прочее | 2016-2022 | новый |  |  |  | Реализация | шт | 0.006
20.1.308 | ООО "БЭК-ремонт" | Ачинск | ТРУБА Ф 22х3 ГОСТ 8734-75 Ст.20 | К60300940000 | Прочее | 2016-2022 | новый |  |  |  | Реализация | шт | 0.159
20.1.309 | ООО "БЭК-ремонт" | Ачинск | Уплотнение торцовое Н17.58.170.00 СБ (ПЭ-500-180-2) | 510510400000 | Прочее | 2016-2022 | новый |  |  |  | Реализация | км | 1
20.1.310 | ООО "БЭК-ремонт" | Ачинск | Фланец 1-800-16, Ст.20, ГОСТ 12820-80 | 224493890000 | Прочее | 2016-2022 | новый |  |  |  | Реализация | шт | 1
20.1.311 | ООО "БЭК-ремонт" | Ачинск | цепь в сборе v=105 для аппарата PS-SB (CLYDE BERGEMANN) Ч.00050384 | В10300320000 | Прочее | 2016-2022 | новый |  |  |  | Реализация | кг | 4
20.1.312 | ООО "БЭК-ремонт" | Ачинск | Цепь приводная пластинчатая ПР-38,1-12700 | 800401240000 | Прочее | 2016-2022 | новый |  |  |  | Реализация | кг | 55
20.1.313 | ООО "БЭК-ремонт" | Ачинск | Червяк Ч.ТП 136.07.003А (ППЛ-5С) | Д22700620000 | Прочее | 2016-2022 | новый |  |  |  | Реализация | шт | 8
20.1.314 | ООО "БЭК-ремонт" | Ачинск | Шпилька В2.М48х5-340.98.Ст20Х1М1Ф1ТР._ ГОСТ 9066-75 | А72501000000 | Прочее | 2016-2022 | новый |  |  |  | Реализация | т | 1
20.1.315 | ООО "БЭК-ремонт" | Ачинск | Шпилька М76х4-6gх400 ч. 87.7852.369 | 700243720000 | Прочее | 2016-2022 | новый |  |  |  | Реализация | кг | 5
20.1.316 | ООО "БЭК-ремонт" | Ачинск | ШПИНДЕЛЬ 883-100-5 | 500008900000 | Прочее | 2016-2022 | новый |  |  |  | Реализация | кг | 5
20.1.317 | ООО "БЭК-ремонт" | Ачинск | ШПИНДЕЛЬ 1123-100-5 | 500009790000 | Прочее | 2016-2022 | новый |  |  |  | Реализация | кг | 6
20.1.318 | ООО "БЭК-ремонт" | Ачинск | ШПИНДЕЛЬ 713-100-4 | 500009720000 | Прочее | 2016-2022 | новый |  |  |  | Реализация | кг | 2
20.1.319 | ООО "БЭК-ремонт" | Ачинск | ШПИНДЕЛЬ 883-200-7-01 | 500002700000 | Прочее | 2016-2022 | новый |  |  |  | Реализация | кг | 2
20.1.320 | ООО "БЭК-ремонт" | Ачинск | ШПИНДЕЛЬ 883-300-7 | 500001300000 | Прочее | 2016-2022 | новый |  |  |  | Реализация | кг | 4
20.1.321 | ООО "БЭК-ремонт" | Ачинск | ШПИНДЕЛЬ 1260-175-4-01 | 500104600000 | Прочее | 2016-2022 | новый |  |  |  | Реализация | шт | 1
20.1.322 | ООО "БЭК-ремонт" | Ачинск | Шпиндель 712-225-8 | 953586950000 | Прочее | 2016-2022 | новый |  |  |  | Реализация | шт | 5
20.1.323 | ООО "БЭК-ремонт" | Ачинск | ШПИНДЕЛЬ 713-225-8 | 500000540000 | Прочее | 2016-2022 | новый |  |  |  | Реализация | шт | 15
20.1.324 | ООО "БЭК-ремонт" | Ачинск | шпиндель 881-150-8-02 | 500011780000 | Прочее | 2016-2022 | новый |  |  |  | Реализация | шт | 2
20.1.325 | ООО "БЭК-ремонт" | Ачинск | ШТОК 1054-50-2 | 500200180000 | Прочее | 2016-2022 | новый |  |  |  | Реализация | шт | 13
20.1.326 | ООО "БЭК-ремонт" | Ачинск | ШТОК 811-175-4 | 500100010000 | Прочее | 2016-2022 | новый |  |  |  | Реализация | шт | 6
20.1.327 | ООО "БЭК-ремонт" | Ачинск | ШТОК В-1362087 | 700201730000 | Прочее | 2016-2022 | новый |  |  |  | Реализация | шт | 1
20.1.328 | ООО "БЭК-ремонт" | Ачинск | ШТОК Г-1152095 | 700232900000 | Прочее | 2016-2022 | новый |  |  |  | Реализация | шт | 1
20.1.329 | ООО "БЭК-ремонт" | Ачинск | ШТОК 1052-65-2 | 500212050000 | Прочее | 2016-2022 | новый |  |  |  | Реализация | шт | 15
20.1.330 | ООО "БЭК-ремонт" | Ачинск | Шток 1157613 | 700239000000 | Прочее | 2016-2022 | новый |  |  |  | Реализация | шт | 1
20.1.331 | ООО "БЭК-ремонт" | Ачинск | ШТОК 392-175/95-22В (652.9070.4117) | 500100330000 | Прочее | 2016-2022 | новый |  |  |  | Реализация | шт | 2
20.1.332 | ООО "БЭК-ремонт" | Ачинск | ШТОК 976-100-10 976-100-10 | 500000620000 | Прочее | 2016-2022 | новый |  |  |  | Реализация | шт | 2
20.1.333 | ООО "БЭК-ремонт" | Ачинск | Труба Ф 168х22 12Х1МФ ТУ 14-3Р-55-2001 | К60002580001 | Прочее | 2016-2022 | новый |  |  |  | Реализация | т | 1.655
20.1.334 | ООО "БЭК-ремонт" | Ачинск | Эмаль ХВ-124, светло-серая | Д30002980000 | Прочее | 2016-2022 | новый |  |  |  | Реализация | т | 3
20.1.335 | ООО "БЭК-ремонт" | Ачинск | Лопатка замковая 13 ст. Ч.СТ-165015 | Ж00904750000 | Прочее | 2016-2022 | новый |  |  |  | Реализация | т | 2
20.1.336 | ООО "БЭК-ремонт" | Ачинск | Лопатка рабочая 13 ст. Ч.СТ-165007 | Ж00904740000 | Прочее | 2016-2022 | новый |  |  |  | Реализация | кг | 234
20.1.337 | ООО "БЭК-ремонт" | Ачинск | Провод ПАЛ 1*1,5 | В50400500000 | Прочее | 2016-2022 | новый |  |  |  | Реализация | шт | 50
20.1.338 | ООО "БЭК-ремонт" | Ачинск | Прокладка 8БС.156.874 (ТВФ-60-2) | Ж70104590000 | Прочее | 2016-2022 | новый |  |  |  | Реализация | шт | 2
20.1.339 | ООО "БЭК-ремонт" | Ачинск | Прокладка 8БС.371.305 (ТВФ-60-2) | Ж70104610000 | Прочее | 2016-2022 | новый |  |  |  | Реализация | шт | 4
20.1.340 | ООО "БЭК-ремонт" | Ачинск | Прокладка 8БС.371.308 (ТВФ-60-2) | Ж70104600000 | Прочее | 2016-2022 | новый |  |  |  | Реализация | шт | 3
20.1.341 | ООО "БЭК-ремонт" | Ачинск | КНОПКА ПКЕ-222-3У3 | 345585110000 | Прочее | 2016-2022 | новый |  |  |  | Реализация | шт | 1
20.1.342 | ООО "БЭК-ремонт" | Ачинск | ПОДШИПНИК 6307-2RS ZKL | А50702720002 | Прочее | 2016-2022 | новый |  |  |  | Реализация | шт | 2
20.1.343 | ООО "БЭК-ремонт" | Ачинск | ПОДШИПНИК 6314 2RS BBC | А50701830004 | Прочее | 2016-2022 | новый |  |  |  | Реализация | км | 3
20.1.344 | ООО "БЭК-ремонт" | Ачинск | Разъем РШ-ВШ 32А 250В 2Р+РЕ открытой установки белый | В43500220001 | Прочее | 2016-2022 | новый |  |  |  | Реализация | км | 3
20.1.345 | ООО "БЭК-ремонт" | Ачинск | Затвор дисковый тип АПА.1Х.М.4466Е Ду 350 Ру 16 с редуктором, межфланцевый, КОФ, крепеж | Б23100610001 | Прочее | 2016-2022 | новый |  |  |  | Реализация | шт | 1
20.1.346 | ООО "БЭК-ремонт" | Ачинск | Арматурная сталь 10 А500С(Ст 25Г2С)ГОСТ 52544 2006 | А61901420000 | Прочее | 2016-2022 | новый |  |  |  | Реализация | шт | 0.6
20.1.347 | ООО "БЭК-ремонт" | Ачинск | АСБЕСТ ХРИЗОТИЛОВЫЙ А-6-30 | 680000300000 | Прочее | 2016-2022 | новый |  |  |  | Реализация | шт | 0.181
20.1.348 | ООО "БЭК-ремонт" | Ачинск | Вата МКРВ -200 | 670000020000 | Прочее | 2016-2022 | новый |  |  |  | Реализация | шт | 3.304
20.1.349 | ООО "БЭК-ремонт" | Ачинск | Грунт ГФ 021 красно-коричневый | 530000000000 | Прочее | 2016-2022 | новый |  |  |  | Реализация | шт | 242.2
20.1.350 | ООО "БЭК-ремонт" | Ачинск | Грунт-эмаль по ржавчине белый до 1 кг | 530000810000 | Прочее | 2016-2022 | новый |  |  |  | Реализация | шт | 69
20.1.351 | ООО "БЭК-ремонт" | Ачинск | Двутавр 14 В ГОСТ 8239-89 Ст3пс ГОСТ 535-2005 | А60500200000 | Прочее | 2016-2022 | новый |  |  |  | Реализация | шт | 0.175
20.1.352 | ООО "БЭК-ремонт" | Ачинск | Двутавр №20 | 953561720000 | Прочее | 2016-2022 | новый |  |  |  | Реализация | шт | 0.126
20.1.353 | ООО "БЭК-ремонт" | Ачинск | Диафрагма бескамерная стандартная (ДБС)/Dусл.600мм (Вода) maxF1 250м3/ч/диафрагма в сборе, фланцевые соединения с отрезками трубы 2D | ПИ0100840000 | Прочее | 2016-2022 | новый |  |  |  | Реализация | шт | 1
20.1.354 | ООО "БЭК-ремонт" | Ачинск | Диск ротора ММТ ч. В-7844 | 400106560000 | Прочее | 2016-2022 | новый |  |  |  | Реализация | шт | 3
20.1.355 | ООО "БЭК-ремонт" | Ачинск | Звездочка ведомая z=62 ч. К-1870 | 520304400000 | Прочее | 2016-2022 | новый |  |  |  | Реализация | шт | 1
20.1.356 | ООО "БЭК-ремонт" | Ачинск | КАТАНКА 6,5 (БУХТА) | 60300700000 | Прочее | 2016-2022 | новый |  |  |  | Реализация | шт | 0.495
20.1.357 | ООО "БЭК-ремонт" | Ачинск | Кирпич огнеупорный ША-1 ГОСТ 8691-73 по чертежу 232990 | Е70700120001 | Прочее | 2016-2022 | новый |  |  |  | Реализация | шт | 1.53
20.1.358 | ООО "БЭК-ремонт" | Ачинск | Колесо Ч.ТП 136.06.005 (УЛПП-1) | Д22700680000 | Прочее | 2016-2022 | новый |  |  |  | Реализация | шт | 18
20.1.359 | ООО "БЭК-ремонт" | Ачинск | Компенсатор осевой двухлинзовый 0,6 (6)-600 11 ОСТ 34-10-570 | 450003020000 | Прочее | 2016-2022 | новый |  |  |  | Реализация | шт | 12
20.1.360 | ООО "БЭК-ремонт" | Ачинск | Компенсатор осевой двухлинзовый 0,6(6)-300 06 ОСТ 34-10-570 исп. 1 | 450003130000 | Прочее | 2016-2022 | новый |  |  |  | Реализация | шт | 3
20.1.361 | ООО "БЭК-ремонт" | Ачинск | Круг КД-90 ГОСТ2590-2006 Ст12Х18Н10Т 1ГП | А62600910000 | Прочее | 2016-2022 | новый |  |  |  | Реализация | шт | 0.364
20.1.362 | ООО "БЭК-ремонт" | Ачинск | Круг МД-220 ГОСТ2590-2006 Ст 3 3ГП _ | А62602180000 | Прочее | 2016-2022 | новый |  |  |  | Реализация | шт | 1.422
20.1.363 | ООО "БЭК-ремонт" | Ачинск | Круг МД-24 ГОСТ2590-2006 Ст 25Х1МФ 1ГП _ | ЕЕ730055 | Прочее | 2016-2022 | новый |  |  |  | Реализация | шт | 0.046
20.1.364 | ООО "БЭК-ремонт" | Ачинск | Круг МД-32 ГОСТ2590-2006 Ст 12Х1МФ 1ГП _ | ЕЕ730053 | Прочее | 2016-2022 | новый |  |  |  | Реализация | шт | 1.747
20.1.365 | ООО "БЭК-ремонт" | Ачинск | Круг НД-100 ГОСТ2590-2006 Ст45 3ГП _ | А62601500000 | Прочее | 2016-2022 | новый |  |  |  | Реализация | шт | 1.646
20.1.366 | ООО "БЭК-ремонт" | Ачинск | Круг НД-24 ГОСТ2590-2006 Ст 12Х1МФ 1ГП | ЕЕ7300190000 | Прочее | 2016-2022 | новый |  |  |  | Реализация | шт | 0.739
20.1.367 | ООО "БЭК-ремонт" | Ачинск | Круг НД-25 ГОСТ2590-2006 Ст12Х18Н10Т 3ГП ТО | ЕЕ7300020000 | Прочее | 2016-2022 | новый |  |  |  | Реализация | шт | 0.452
20.1.368 | ООО "БЭК-ремонт" | Ачинск | КРУГ СТ. 12Х18Н10Т Ф30 | 60400300000 | Прочее | 2016-2022 | новый |  |  |  | Реализация | шт | 0.102
20.1.369 | ООО "БЭК-ремонт" | Ачинск | КРУГ СТ. 12Х18Н10Т Ф60 | 60400840000 | Прочее | 2016-2022 | новый |  |  |  | Реализация | шт | 0.127
20.1.370 | ООО "БЭК-ремонт" | Ачинск | КРУГ СТ. 12Х18Н10Т Ф90 | 60400700000 | Прочее | 2016-2022 | новый |  |  |  | Реализация | шт | 0.007
20.1.371 | ООО "БЭК-ремонт" | Ачинск | Лист Б -ПН-О-0,5х1000х2000 ГОСТ 19903-74 Ст 12Х18Н10Т ГОСТ 5582-75/7350-77 | А2430053 | Прочее | 2016-2022 | новый |  |  |  | Реализация | шт | 0.006
20.1.372 | ООО "БЭК-ремонт" | Ачинск | Лист Б -ПН-О-1х1250х2500 ГОСТ 19903-74 Ст12Х18Н10Т ГОСТ 5582-75/7350-77 | А24300210000 | Прочее | 2016-2022 | новый |  |  |  | Реализация | шт | 0.155
20.1.373 | ООО "БЭК-ремонт" | Ачинск | Лист Б -ПН-О-30х1500х6000-ГОСТ 19903-2015-Ст30ХГСА ГОСТ 16523-97/14637-89 | А61801080000 | Прочее | 2016-2022 | новый |  |  |  | Реализация | шт | 4.343
20.1.374 | ООО "БЭК-ремонт" | Ачинск | ЛИСТ СТ 12Х18Н10Т Ф 2 | 60500000000 | Прочее | 2016-2022 | новый |  |  |  | Реализация | шт | 0.116
20.1.375 | ООО "БЭК-ремонт" | Ачинск | Мат минераловатный прошивной из базальтового супертонкого волокна плотность-75кг/м3 3000.1000,120 ГОСТ 21880-2011 | Е80100830000 | Прочее | 2016-2022 | новый |  |  |  | Реализация | шт | 49.92
20.1.376 | ООО "БЭК-ремонт" | Ачинск | Отвердитель №1 ТУ 6-10-1263-77 | Д30001790000 | Прочее | 2016-2022 | новый |  |  |  | Реализация | шт | 119.45
20.1.377 | ООО "БЭК-ремонт" | Ачинск | Отвод 90 426х12 09Г2С ГОСТ 30753-2001 | А40001110000 | Прочее | 2016-2022 | новый |  |  |  | Реализация | шт | 2
20.1.378 | ООО "БЭК-ремонт" | Ачинск | Отвод 90 630х12-Ст.20 ГОСТ 30753-2001 | 40300590000 | Прочее | 2016-2022 | новый |  |  |  | Реализация | шт | 6
20.1.379 | ООО "БЭК-ремонт" | Ачинск | Профлист ОЦ С-8 2000-1150 | А61400520002 | Прочее | 2016-2022 | новый |  |  |  | Реализация | шт | 19.2
20.1.380 | ООО "БЭК-ремонт" | Ачинск | Растворитель сольвент | 530301110000 | Прочее | 2016-2022 | новый |  |  |  | Реализация | шт | 246.78
20.1.381 | ООО "БЭК-ремонт" | Ачинск | Ролик Г-127х1400-10х13 (Ачинская ТЭЦ) | 520106880000 | Прочее | 2016-2022 | новый |  |  |  | Реализация | шт | 82
20.1.382 | ООО "БЭК-ремонт" | Ачинск | Сетка 50х50х2 ГОСТ 5336-80 | А71700180000 | Прочее | 2016-2022 | новый |  |  |  | Реализация | шт | 30
20.1.383 | ООО "БЭК-ремонт" | Ачинск | Сетка рабица 10х10х1,2 | А71700030004 | Прочее | 2016-2022 | новый |  |  |  | Реализация | шт | 202
20.1.384 | ООО "БЭК-ремонт" | Ачинск | СЕТКА РАБИЦА 10Х10Х2 ММ | 71210020000 | Прочее | 2016-2022 | новый |  |  |  | Реализация | шт | 43.9
20.1.385 | ООО "БЭК-ремонт" | Ачинск | СЕТКА РАБИЦА 50Х50Х2,5 (1,2Х10 м) с ПВХ покрытием ПТП "СЕТКА РАБИЦА" (синяя) | 71250360000 | Прочее | 2016-2022 | новый |  |  |  | Реализация | шт | 720
20.1.386 | ООО "БЭК-ремонт" | Ачинск | СПИРАЛЬ ЛЕВАЯ ПВ-350 08.2886.020 | 640100410000 | Прочее | 2016-2022 | новый |  |  |  | Реализация | шт | 10
20.1.387 | ООО "БЭК-ремонт" | Ачинск | СПИРАЛЬ ПРАВАЯ ПВ-350 08.2886.021 | 640100420000 | Прочее | 2016-2022 | новый |  |  |  | Реализация | шт | 4
20.1.388 | ООО "БЭК-ремонт" | Ачинск | ТРУБА КВД 83Х4 СТАЛЬ 20 ПВ ТУ14-3Р-55-2001 | 860020030000 | Прочее | 2016-2022 | новый |  |  |  | Реализация | шт | 0.3
20.1.389 | ООО "БЭК-ремонт" | Ачинск | ТРУБА Ф 133х10 Ст.20 ТУ 14-3Р-55-2001 | К60001050000 | Прочее | 2016-2022 | новый |  |  |  | Реализация | шт | 0.9
20.1.390 | ООО "БЭК-ремонт" | Ачинск | ТРУБА Ф 159Х10 ТУ 14-3Р-55-2001 12Х1МФ | 860001700000 | Прочее | 2016-2022 | новый |  |  |  | Реализация | шт | 3.334
20.1.391 | ООО "БЭК-ремонт" | Ачинск | ТРУБА Ф 159х4,5 ГОСТ 8732-78 Ст.20 | К60301230000 | Прочее | 2016-2022 | новый |  |  |  | Реализация | шт | 0.36
20.1.392 | ООО "БЭК-ремонт" | Ачинск | ТРУБА Ф 20х2.5 ГОСТ 8734-75 Ст.20 | К60302460000 | Прочее | 2016-2022 | новый |  |  |  | Реализация | шт | 0.059
20.1.393 | ООО "БЭК-ремонт" | Ачинск | ТРУБА Ф 22Х2 ГОСТ 9941-81 12Х18Н10Н | 860256290000 | Прочее | 2016-2022 | новый |  |  |  | Реализация | шт | 0.204
20.1.394 | ООО "БЭК-ремонт" | Ачинск | ТРУБА Ф 25Х3 ТУ 14-3Р-55-2001 12Х1МФ | 860600400000 | Прочее | 2016-2022 | новый |  |  |  | Реализация | шт | 0.1
20.1.395 | ООО "БЭК-ремонт" | Ачинск | ТРУБА Ф 28Х5 ТУ 14-3Р-55-2001 12Х1МФ | 860600800000 | Прочее | 2016-2022 | новый |  |  |  | Реализация | шт | 0.166
20.1.396 | ООО "БЭК-ремонт" | Ачинск | Труба Ф 38х4 ГОСТ 8734-75 Ст.20 | К60300820000 | Прочее | 2016-2022 | новый |  |  |  | Реализация | шт | 0.291
20.1.397 | ООО "БЭК-ремонт" | Ачинск | ТРУБА Ф 38Х4 ТУ 14-3Р-55-2001 12Х1МФ | 860601300000 | Прочее | 2016-2022 | новый |  |  |  | Реализация | шт | 0.3
20.1.398 | ООО "БЭК-ремонт" | Ачинск | Труба Ф 38х5 12Х1МФ ТУ 14-3Р-55-2001 | К60002320000 | Прочее | 2016-2022 | новый |  |  |  | Реализация | шт | 0.677
20.1.399 | ООО "БЭК-ремонт" | Ачинск | ТРУБА Ф 76Х4 ГОСТ 10704-91 Ст.20 | К60300650000 | Прочее | 2016-2022 | новый |  |  |  | Реализация | шт | 0.304
20.1.400 | ООО "БЭК-ремонт" | Ачинск | Труба Ф133*5 ГОСТ8732-78 ст20 | 860700120000 | Прочее | 2016-2022 | новый |  |  |  | Реализация | шт | 0.245
20.1.401 | ООО "БЭК-ремонт" | Ачинск | ТРУБА Ф25 ГОСТ 3262-75 ЧЕРН. | 860400200000 | Прочее | 2016-2022 | новый |  |  |  | Реализация | шт | 0.237
20.1.402 | ООО "БЭК-ремонт" | Ачинск | Уретановая эмаль по металлу, антикоррозионная, желтая, 20 кг | В89100010006 | Прочее | 2016-2022 | новый |  |  |  | Реализация | шт | 15
20.1.403 | ООО "БЭК-ремонт" | Ачинск | Шнур асбестовый ШАОН 30,0 ГОСТ 1779-83 | Е90600060000 | Прочее | 2016-2022 | новый |  |  |  | Реализация | шт | 1133.865
20.1.404 | ООО "БЭК-ремонт" | Ачинск | Шнур базальтовый энергетический ШБЭ-150 (диам.50) | ЕК4700120001 | Прочее | 2016-2022 | новый |  |  |  | Реализация | шт | 12.596
20.1.405 | ООО "БЭК-ремонт" | Ачинск | Шпатлевка ЭП-0010 | Д30000820000 | Прочее | 2016-2022 | новый |  |  |  | Реализация | шт | 2177.901
20.1.406 | ООО "БЭК-ремонт" | Ачинск | Эмаль КО-88 кремнийорганическая термостойкая, ГОСТ 23101-78 | В89100380000 | Прочее | 2016-2022 | новый |  |  |  | Реализация | шт | 180
20.1.407 | ООО "БЭК-ремонт" | Ачинск | Эмаль ХС-710 ГОСТ 9355-81 | Д30002030000 | Прочее | 2016-2022 | новый |  |  |  | Реализация | шт | 95.34
20.1.408 | ООО "БЭК-ремонт" | Ачинск | wcn26200100. WEICON Медная паста (1 кг) Защита от коррозии и высокопроизводительное смазывающее средство. | Е16000100009 | Прочее | 2016-2022 | новый |  |  |  | Реализация | шт | 41
20.1.409 | ООО "БЭК-ремонт" | Ачинск | wcn27200400. WEICON Медная паста Спрей (400 мл) Защита от коррозии и высокопроизводительное смазывающее средство | Е16000100010 | Прочее | 2016-2022 | новый |  |  |  | Реализация | шт | 76
20.1.410 | ООО "БЭК-ремонт" | Ачинск | АНАКРОЛ-102 анаэробный фиксатор средне-высокой прочности, 50 гр. | Е16000400000 | Прочее | 2016-2022 | новый |  |  |  | Реализация | шт | 35
20.1.411 | ООО "БЭК-ремонт" | Ачинск | АНАКРОЛ-4001мастика металлонаполненная эпоксидная, 500 гр. | Е16000530001 | Прочее | 2016-2022 | новый |  |  |  | Реализация | шт | 3
20.1.412 | ООО "БЭК-ремонт" | Ачинск | Вакуумный выключатель ЕХ-ВВ 10-25/1000 ( модернизация ячейки К-IIIу по опросному листу ИЭР Ачинский участок) | 250400000007 | Прочее | 2016-2022 | новый |  |  |  | Реализация | шт | 1
20.1.413 | ООО "БЭК-ремонт" | Ачинск | Гайка колпачковая ч. РА-Д-19-108-ТМ.1 поз. 3.13 20Х1М1Ф Тр.IV2 | Ж11104580000 | Прочее | 2016-2022 | новый |  |  |  | Реализация | шт | 48
20.1.414 | ООО "БЭК-ремонт" | Ачинск | ГАЙКА М 14 | 70211110000 | Прочее | 2016-2022 | новый |  |  |  | Реализация | шт | 18.48
20.1.415 | ООО "БЭК-ремонт" | Ачинск | ГАЙКА М 8 ГОСТ 5915-70 | А70100220001 | Прочее | 2016-2022 | новый |  |  |  | Реализация | шт | 53.513
20.1.416 | ООО "БЭК-ремонт" | Ачинск | Гайка М16х2-5.Ст35.01 ГОСТ 5916-70 | А70102040000 | Прочее | 2016-2022 | новый |  |  |  | Реализация | шт | 2
20.1.417 | ООО "БЭК-ремонт" | Ачинск | Гайка М24х3-5.Ст35.01 ГОСТ 5916-70 | А70102090000 | Прочее | 2016-2022 | новый |  |  |  | Реализация | шт | 1.6
20.1.418 | ООО "БЭК-ремонт" | Ачинск | Клей-герметик силиконовый нейтральный высокотемпературный (до +350 °C), маслостойкий, медный, 300 мл. | Е16000060000 | Прочее | 2016-2022 | новый |  |  |  | Реализация | шт | 81
20.1.419 | ООО "БЭК-ремонт" | Ачинск | КОЛЬЦО КГФ-Г 170Х145Х15 | 850006500000 | Прочее | 2016-2022 | новый |  |  |  | Реализация | шт | 353
20.1.420 | ООО "БЭК-ремонт" | Ачинск | КОЛЬЦО КГФ-Г 170Х150Х15 | 850006600000 | Прочее | 2016-2022 | новый |  |  |  | Реализация | шт | 252
20.1.421 | ООО "БЭК-ремонт" | Ачинск | КОЛЬЦО КГФ-Г 24Х14Х5 | 850000200000 | Прочее | 2016-2022 | новый |  |  |  | Реализация | шт | 1338
20.1.422 | ООО "БЭК-ремонт" | Ачинск | КОЛЬЦО КГФ-Г 300Х270Х15 | 850007700000 | Прочее | 2016-2022 | новый |  |  |  | Реализация | шт | 451
20.1.423 | ООО "БЭК-ремонт" | Ачинск | КОЛЬЦО КГФ-Г 32Х20Х6 | 850005400000 | Прочее | 2016-2022 | новый |  |  |  | Реализация | шт | 782
20.1.424 | ООО "БЭК-ремонт" | Ачинск | КОЛЬЦО КГФ-Г 36Х24Х6 | 850003700000 | Прочее | 2016-2022 | новый |  |  |  | Реализация | т | 2080
20.1.425 | ООО "БЭК-ремонт" | Ачинск | КОЛЬЦО КГФ-Г-О 86Х60Х13 | 850005900000 | Прочее | 2016-2022 | новый |  |  |  | Реализация | т | 192
20.1.426 | ООО "БЭК-ремонт" | Ачинск | КОЛЬЦО КГФ-Г-ПО 360Х305Х25 | 850007000000 | Прочее | 2016-2022 | новый |  |  |  | Реализация | т | 19
20.1.427 | ООО "БЭК-ремонт" | Ачинск | Кольцо КГФ-Г 104х72х16 | К50100000002 | Прочее | 2016-2022 | новый |  |  |  | Реализация | шт | 18
20.1.428 | ООО "БЭК-ремонт" | Ачинск | Кольцо КГФ-Г 250*210*20 | 850009120000 | Прочее | 2016-2022 | новый |  |  |  | Реализация | шт | 153
20.1.429 | ООО "БЭК-ремонт" | Ачинск | КОНТАКТОР U=380В UКАТ=220В ПЕРЕМ.ТОК КВТ-1,14-4/400-У3 I=400А 3-Х ПОЛЮСН. | 344225000000 | Прочее | 2016-2022 | новый |  |  |  | Реализация | шт | 1
20.1.430 | ООО "БЭК-ремонт" | Ачинск | Лампа накаливания 12В 40Вт | 954950700000 | Прочее | 2016-2022 | новый |  |  |  | Реализация | шт | 3300
20.1.431 | ООО "БЭК-ремонт" | Ачинск | Лампа накаливания 60Вт Е27 220-240В 2700-3200К | А44100180014 | Прочее | 2016-2022 | новый |  |  |  | Реализация | кг | 624
20.1.432 | ООО "БЭК-ремонт" | Ачинск | ЛИСТ СТ 12Х18Н10Т Ф 2 | 60500000000 | Прочее | 2016-2022 | новый |  |  |  | Реализация | кг | 0.063
20.1.433 | ООО "БЭК-ремонт" | Ачинск | ЛОКТАЙТ 3471 жидкий металл СТ-1 паста, упак.2х250гр. | 611700080000 | Прочее | 2016-2022 | новый |  |  |  | Реализация | кг | 1
20.1.434 | ООО "БЭК-ремонт" | Ачинск | Локтайт 518, герметик фланцевых соединений, 50 мл. | 611700240000 | Прочее | 2016-2022 | новый |  |  |  | Реализация | кг | 10
20.1.435 | ООО "БЭК-ремонт" | Ачинск | манжета 110х135-12 00260-00-1002305-000 | 183009090000 | Прочее | 2016-2022 | новый |  |  |  | Реализация | кг | 2
20.1.436 | ООО "БЭК-ремонт" | Ачинск | Манжета армир.1.1-38х52-3 ГОСТ 8752-79 | К50201210000 | Прочее | 2016-2022 | новый |  |  |  | Реализация | кг | 53
20.1.437 | ООО "БЭК-ремонт" | Ачинск | Манжета резиновая армированная 60х85 ГОСТ 8752-79 | К50200230000 | Прочее | 2016-2022 | новый |  |  |  | Реализация | кг | 38
20.1.438 | ООО "БЭК-ремонт" | Ачинск | Манжеты резиновые 110х135 ГОСТ 8752-79 | К50200190000 | Прочее | 2016-2022 | новый |  |  |  | Реализация | т | 26
20.1.439 | ООО "БЭК-ремонт" | Ачинск | НАБИВКА "ГЕРМОРУМ" С-101 (22*22) | 690158730000 | Прочее | 2016-2022 | новый |  |  |  | Реализация | шт | 70
20.1.440 | ООО "БЭК-ремонт" | Ачинск | НАБИВКА "ГЕРМОРУМ" С-101 (8*8) | 690158600000 | Прочее | 2016-2022 | новый |  |  |  | Реализация | шт | 71.5
20.1.441 | ООО "БЭК-ремонт" | Ачинск | Набивка UrTex H 3000 10x10 | Е90201200002 | Прочее | 2016-2022 | новый |  |  |  | Реализация | шт | 45
20.1.442 | ООО "БЭК-ремонт" | Ачинск | Набивка UrTex H 3000 12x12 | Е90201220002 | Прочее | 2016-2022 | новый |  |  |  | Реализация | шт | 30
20.1.443 | ООО "БЭК-ремонт" | Ачинск | НАБИВКА АГИ 10*10 | 690007000000 | Прочее | 2016-2022 | новый |  |  |  | Реализация | шт | 157.7
20.1.444 | ООО "БЭК-ремонт" | Ачинск | НАБИВКА АГИ 6*6 | 690006700000 | Прочее | 2016-2022 | новый |  |  |  | Реализация | шт | 21.3
20.1.445 | ООО "БЭК-ремонт" | Ачинск | НАБИВКА АПР 12*12 | 690011300000 | Прочее | 2016-2022 | новый |  |  |  | Реализация | шт | 45
20.1.446 | ООО "БЭК-ремонт" | Ачинск | НАБИВКА АПР 18*18 | 690011700000 | Прочее | 2016-2022 | новый |  |  |  | Реализация | шт | 58
20.1.447 | ООО "БЭК-ремонт" | Ачинск | НАБИВКА АПР 19*19 | 690011800000 | Прочее | 2016-2022 | новый |  |  |  | Реализация | шт | 30
20.1.448 | ООО "БЭК-ремонт" | Ачинск | НАБИВКА АПР 22*22 | 690012100000 | Прочее | 2016-2022 | новый |  |  |  | Реализация | шт | 92
20.1.449 | ООО "БЭК-ремонт" | Ачинск | НАБИВКА АПР 28*28 | 690012400000 | Прочее | 2016-2022 | новый |  |  |  | Реализация | шт | 62
20.1.450 | ООО "БЭК-ремонт" | Ачинск | НАБИВКА АФТ 10*10 | 690014900000 | Прочее | 2016-2022 | новый |  |  |  | Реализация | км | 198.9
20.1.451 | ООО "БЭК-ремонт" | Ачинск | НАБИВКА АФТ 13*13 | 690015200000 | Прочее | 2016-2022 | новый |  |  |  | Реализация | шт | 146
20.1.452 | ООО "БЭК-ремонт" | Ачинск | НАБИВКА АФТ 14*14 | 690015400000 | Прочее | 2016-2022 | новый |  |  |  | Реализация | шт | 338.5
20.1.453 | ООО "БЭК-ремонт" | Ачинск | Набивка многослойного плетения марки АФТ 12 ГОСТ 5152-84 | Е90200330000 | Прочее | 2016-2022 | новый |  |  |  | Реализация | шт | 49.5
20.1.454 | ООО "БЭК-ремонт" | Ачинск | НАБИВКА НГФ-С 25*25 | 690157000000 | Прочее | 2016-2022 | новый |  |  |  | Реализация | шт | 50
20.1.455 | ООО "БЭК-ремонт" | Ачинск | Набивка сальниковая АГИ 14х14 сквозного плетения ГОСТ 5152-84 | Е90201320000 | Прочее | 2016-2022 | новый |  |  |  | Реализация | шт | 110
20.1.456 | ООО "БЭК-ремонт" | Ачинск | Набивка сальниковая ГЕРМОРУМ С-101 12*12 | Е90201790001 | Прочее | 2016-2022 | новый |  |  |  | Реализация | шт | 80
20.1.457 | ООО "БЭК-ремонт" | Ачинск | Набивка сальниковая ГЕРМОРУМ С-101 13х13 | Е90200770000 | Прочее | 2016-2022 | новый |  |  |  | Реализация | шт | 18
20.1.458 | ООО "БЭК-ремонт" | Ачинск | Набивка сальниковая ГЕРМОРУМ С-101 16х16 | 690159640000 | Прочее | 2016-2022 | новый |  |  |  | Реализация | шт | 162.5
20.1.459 | ООО "БЭК-ремонт" | Ачинск | Набивка сальниковая ГЕРМОРУМ С-101 18х18 | 690159460000 | Прочее | 2016-2022 | новый |  |  |  | Реализация | шт | 65
20.1.460 | ООО "БЭК-ремонт" | Ачинск | Набивка сальниковая ГЕРМОРУМ С-101 25х25 | 690159490000 | Прочее | 2016-2022 | новый |  |  |  | Реализация | шт | 20
20.1.461 | ООО "БЭК-ремонт" | Ачинск | Ограничитель на DIN-рейку ИЭК YXD10 | В41200100000 | Прочее | 2016-2022 | новый |  |  |  | Реализация | шт | 54
20.1.462 | ООО "БЭК-ремонт" | Ачинск | Отвод 90 159х8-Ст.20 ГОСТ 17375-2001 | 40300200000 | Прочее | 2016-2022 | новый |  |  |  | Реализация | шт | 28
20.1.463 | ООО "БЭК-ремонт" | Ачинск | Паронит ПА 1,0х1000х1500 ГОСТ 481-80 | Е90400440000 | Прочее | 2016-2022 | новый |  |  |  | Реализация | шт | 199.5
20.1.464 | ООО "БЭК-ремонт" | Ачинск | ПАРОНИТ ПМБ 1 | 690021600000 | Прочее | 2016-2022 | новый |  |  |  | Реализация | шт | 235.3
20.1.465 | ООО "БЭК-ремонт" | Ачинск | Паронит ПОН 0,8х1500х3000 ГОСТ 481-80 | Е90400240000 | Прочее | 2016-2022 | новый |  |  |  | Реализация | шт | 169.6
20.1.466 | ООО "БЭК-ремонт" | Ачинск | ПАРОНИТ ПОН-Б 1 | 690020800000 | Прочее | 2016-2022 | новый |  |  |  | Реализация | шт | 278.2
20.1.467 | ООО "БЭК-ремонт" | Ачинск | пластикат ПВХ 57-40 термопластичный, полупрозрачный, Б=3 ТУ 2246-424-05761784-2000 | Д30600080001 | Прочее | 2016-2022 | новый |  |  |  | Реализация | шт | 38.6
20.1.468 | ООО "БЭК-ремонт" | Ачинск | пластикат ПВХ 57-40 термопластичный, полупрозрачный, Б=4 ТУ 2246-424-05761784-2000 | Д30600090001 | Прочее | 2016-2022 | новый |  |  |  | Реализация | шт | 140
20.1.469 | ООО "БЭК-ремонт" | Ачинск | Пленка полиэтиленовая толщина-350мкм ширина-100см | Д30700040001 | Прочее | 2016-2022 | новый |  |  |  | Реализация | шт | 353.75
20.1.470 | ООО "БЭК-ремонт" | Ачинск | ПОДШИПНИК 314 | А50504710002 | Прочее | 2016-2022 | новый |  |  |  | Реализация | шт | 2
20.1.471 | ООО "БЭК-ремонт" | Ачинск | ПОДШИПНИК 1000832 | А50707980000 | Прочее | 2016-2022 | новый |  |  |  | Реализация | т | 1
20.1.472 | ООО "БЭК-ремонт" | Ачинск | ПОДШИПНИК 112 | 150202200000 | Прочее | 2016-2022 | новый |  |  |  | Реализация | т | 2
20.1.473 | ООО "БЭК-ремонт" | Ачинск | ПОДШИПНИК 120 | 150202700000 | Прочее | 2016-2022 | новый |  |  |  | Реализация | шт | 4
20.1.474 | ООО "БЭК-ремонт" | Ачинск | ПОДШИПНИК 1200 | 150241950000 | Прочее | 2016-2022 | новый |  |  |  | Реализация | т | 16
20.1.475 | ООО "БЭК-ремонт" | Ачинск | ПОДШИПНИК 130 | 150203100000 | Прочее | 2016-2022 | новый |  |  |  | Реализация | шт | 24
20.1.476 | ООО "БЭК-ремонт" | Ачинск | ПОДШИПНИК 1306 | 150210700000 | Прочее | 2016-2022 | новый |  |  |  | Реализация | шт | 15
20.1.477 | ООО "БЭК-ремонт" | Ачинск | ПОДШИПНИК 1309 | 150210900000 | Прочее | 2016-2022 | новый |  |  |  | Реализация | шт | 1
20.1.478 | ООО "БЭК-ремонт" | Ачинск | ПОДШИПНИК 1312 | 150211100000 | Прочее | 2016-2022 | новый |  |  |  | Реализация | шт | 33
20.1.479 | ООО "БЭК-ремонт" | Ачинск | ПОДШИПНИК 1316 | 150242240000 | Прочее | 2016-2022 | новый |  |  |  | Реализация | шт | 6
20.1.480 | ООО "БЭК-ремонт" | Ачинск | ПОДШИПНИК 1318 | 150211300000 | Прочее | 2016-2022 | новый |  |  |  | Реализация | шт | 14
20.1.481 | ООО "БЭК-ремонт" | Ачинск | ПОДШИПНИК 1608 | 150211700000 | Прочее | 2016-2022 | новый |  |  |  | Реализация | км | 15
20.1.482 | ООО "БЭК-ремонт" | Ачинск | ПОДШИПНИК 1613 | А50701400000 | Прочее | 2016-2022 | новый |  |  |  | Реализация | шт | 1
20.1.483 | ООО "БЭК-ремонт" | Ачинск | ПОДШИПНИК 180105 | А50707080000 | Прочее | 2016-2022 | новый |  |  |  | Реализация | кг | 10
20.1.484 | ООО "БЭК-ремонт" | Ачинск | ПОДШИПНИК 180612 | 150236600000 | Прочее | 2016-2022 | новый |  |  |  | Реализация | кг | 4
20.1.485 | ООО "БЭК-ремонт" | Ачинск | ПОДШИПНИК 18207 | 150218100000 | Прочее | 2016-2022 | новый |  |  |  | Реализация | шт | 12
20.1.486 | ООО "БЭК-ремонт" | Ачинск | ПОДШИПНИК 213 | 150204500000 | Прочее | 2016-2022 | новый |  |  |  | Реализация | т | 11
20.1.487 | ООО "БЭК-ремонт" | Ачинск | ПОДШИПНИК 214 | 150204600000 | Прочее | 2016-2022 | новый |  |  |  | Реализация | кг | 4
20.1.488 | ООО "БЭК-ремонт" | Ачинск | ПОДШИПНИК 221 | 150205200000 | Прочее | 2016-2022 | новый |  |  |  | Реализация | кг | 6
20.1.489 | ООО "БЭК-ремонт" | Ачинск | ПОДШИПНИК 2210 | 150100100000 | Прочее | 2016-2022 | новый |  |  |  | Реализация | кг | 31
20.1.490 | ООО "БЭК-ремонт" | Ачинск | ПОДШИПНИК 2214 | 150128710000 | Прочее | 2016-2022 | новый |  |  |  | Реализация | кг | 4
20.1.491 | ООО "БЭК-ремонт" | Ачинск | ПОДШИПНИК 22232 CC/W33 SKF | А50502740002 | Прочее | 2016-2022 | новый |  |  |  | Реализация | кг | 5
20.1.492 | ООО "БЭК-ремонт" | Ачинск | ПОДШИПНИК 22232 EW33J ZKL | А50502740007 | Прочее | 2016-2022 | новый |  |  |  | Реализация | кг | 1
20.1.493 | ООО "БЭК-ремонт" | Ачинск | ПОДШИПНИК 2230 | 150100500000 | Прочее | 2016-2022 | новый |  |  |  | Реализация | шт | 50
20.1.494 | ООО "БЭК-ремонт" | Ачинск | ПОДШИПНИК 2312 | 150101400000 | Прочее | 2016-2022 | новый |  |  |  | Реализация | шт | 14
20.1.495 | ООО "БЭК-ремонт" | Ачинск | ПОДШИПНИК 2314 | 150101600000 | Прочее | 2016-2022 | новый |  |  |  | Реализация | шт | 25
20.1.496 | ООО "БЭК-ремонт" | Ачинск | ПОДШИПНИК 2315 | А50501250004 | Прочее | 2016-2022 | новый |  |  |  | Реализация | шт | 13
20.1.497 | ООО "БЭК-ремонт" | Ачинск | ПОДШИПНИК 2318 | А50501300002 | Прочее | 2016-2022 | новый |  |  |  | Реализация | шт | 15
20.1.498 | ООО "БЭК-ремонт" | Ачинск | ПОДШИПНИК 2326 | 150102500000 | Прочее | 2016-2022 | новый |  |  |  | Реализация | шт | 9
20.1.499 | ООО "БЭК-ремонт" | Ачинск | ПОДШИПНИК 306 | 150206100000 | Прочее | 2016-2022 | новый |  |  |  | Реализация | шт | 92
20.1.500 | ООО "БЭК-ремонт" | Ачинск | ПОДШИПНИК 3086313 | 150240500000 | Прочее | 2016-2022 | новый |  |  |  | Реализация | шт | 21
20.1.501 | ООО "БЭК-ремонт" | Ачинск | ПОДШИПНИК 313 | 150206800000 | Прочее | 2016-2022 | новый |  |  |  | Реализация | шт | 4
20.1.502 | ООО "БЭК-ремонт" | Ачинск | ПОДШИПНИК 313 (6313) | А50705050004 | Прочее | 2016-2022 | новый |  |  |  | Реализация | шт | 17
20.1.503 | ООО "БЭК-ремонт" | Ачинск | ПОДШИПНИК 32205 | 150115400000 | Прочее | 2016-2022 | новый |  |  |  | Реализация | шт | 4
20.1.504 | ООО "БЭК-ремонт" | Ачинск | ПОДШИПНИК 32310 | 150116400000 | Прочее | 2016-2022 | новый |  |  |  | Реализация | шт | 2
20.1.505 | ООО "БЭК-ремонт" | Ачинск | Подшипник 32330 | 150117010000 | Прочее | 2016-2022 | новый |  |  |  | Реализация | т | 1
20.1.506 | ООО "БЭК-ремонт" | Ачинск | ПОДШИПНИК 324 | 150207700000 | Прочее | 2016-2022 | новый |  |  |  | Реализация | т | 1
20.1.507 | ООО "БЭК-ремонт" | Ачинск | ПОДШИПНИК 326 | 150207800000 | Прочее | 2016-2022 | новый |  |  |  | Реализация | т | 21
20.1.508 | ООО "БЭК-ремонт" | Ачинск | ПОДШИПНИК 330 | 150207900000 | Прочее | 2016-2022 | новый |  |  |  | Реализация | кг | 3
20.1.509 | ООО "БЭК-ремонт" | Ачинск | ПОДШИПНИК 3313 NF ZKL (Чехия) | 150245720000 | Прочее | 2016-2022 | новый |  |  |  | Реализация | шт | 16
20.1.510 | ООО "БЭК-ремонт" | Ачинск | ПОДШИПНИК 3532 | 150103300000 | Прочее | 2016-2022 | новый |  |  |  | Реализация | шт | 8
20.1.511 | ООО "БЭК-ремонт" | Ачинск | ПОДШИПНИК 3536 | 150103500000 | Прочее | 2016-2022 | новый |  |  |  | Реализация | шт | 2
20.1.512 | ООО "БЭК-ремонт" | Ачинск | ПОДШИПНИК 3608 | 150103900000 | Прочее | 2016-2022 | новый |  |  |  | Реализация | шт | 1
20.1.513 | ООО "БЭК-ремонт" | Ачинск | Подшипник 3610 | 150104100000 | Прочее | 2016-2022 | новый |  |  |  | Реализация | шт | 7
20.1.514 | ООО "БЭК-ремонт" | Ачинск | ПОДШИПНИК 3613 | А50502900001 | Прочее | 2016-2022 | новый |  |  |  | Реализация | шт | 6
20.1.515 | ООО "БЭК-ремонт" | Ачинск | Подшипник 3618 | 150104500000 | Прочее | 2016-2022 | новый |  |  |  | Реализация | км | 11
20.1.516 | ООО "БЭК-ремонт" | Ачинск | ПОДШИПНИК 3632 | 150105200000 | Прочее | 2016-2022 | новый |  |  |  | Реализация | км | 6
20.1.517 | ООО "БЭК-ремонт" | Ачинск | ПОДШИПНИК 3634 | 150105300000 | Прочее | 2016-2022 | новый |  |  |  | Реализация | шт | 5
20.1.518 | ООО "БЭК-ремонт" | Ачинск | ПОДШИПНИК 4074114 | 150127500000 | Прочее | 2016-2022 | новый |  |  |  | Реализация | шт | 6
20.1.519 | ООО "БЭК-ремонт" | Ачинск | ПОДШИПНИК 409 | 150208400000 | Прочее | 2016-2022 | новый |  |  |  | Реализация | шт | 20
20.1.520 | ООО "БЭК-ремонт" | Ачинск | ПОДШИПНИК 410 | 150208500000 | Прочее | 2016-2022 | новый |  |  |  | Реализация | шт | 8
20.1.521 | ООО "БЭК-ремонт" | Ачинск | ПОДШИПНИК 412 | 150208700000 | Прочее | 2016-2022 | новый |  |  |  | Реализация | шт | 36
20.1.522 | ООО "БЭК-ремонт" | Ачинск | ПОДШИПНИК 42208 | А50503370000 | Прочее | 2016-2022 | новый |  |  |  | Реализация | шт | 1
20.1.523 | ООО "БЭК-ремонт" | Ачинск | ПОДШИПНИК 42312 КМ | А50503510000 | Прочее | 2016-2022 | новый |  |  |  | Реализация | шт | 20
20.1.524 | ООО "БЭК-ремонт" | Ачинск | ПОДШИПНИК 46118 | А50703360000 | Прочее | 2016-2022 | новый |  |  |  | Реализация | шт | 1
20.1.525 | ООО "БЭК-ремонт" | Ачинск | ПОДШИПНИК 46130 | 150220500000 | Прочее | 2016-2022 | новый |  |  |  | Реализация | шт | 2
20.1.526 | ООО "БЭК-ремонт" | Ачинск | ПОДШИПНИК 46312 | 150222500000 | Прочее | 2016-2022 | новый |  |  |  | Реализация | шт | 9
20.1.527 | ООО "БЭК-ремонт" | Ачинск | ПОДШИПНИК 53620 | 150120100000 | Прочее | 2016-2022 | новый |  |  |  | Реализация | шт | 1
20.1.528 | ООО "БЭК-ремонт" | Ачинск | ПОДШИПНИК 6-326 | 150207810000 | Прочее | 2016-2022 | новый |  |  |  | Реализация | шт | 7
20.1.529 | ООО "БЭК-ремонт" | Ачинск | ПОДШИПНИК 6305 SKF | 150245430000 | Прочее | 2016-2022 | новый |  |  |  | Реализация | шт | 3
20.1.530 | ООО "БЭК-ремонт" | Ачинск | Подшипник 6316 ZKL | А50705070008 | Прочее | 2016-2022 | новый |  |  |  | Реализация | шт | 1
20.1.531 | ООО "БЭК-ремонт" | Ачинск | ПОДШИПНИК 6326 SKF | А50705150000 | Прочее | 2016-2022 | новый |  |  |  | Реализация | шт | 3
20.1.532 | ООО "БЭК-ремонт" | Ачинск | ПОДШИПНИК 66412 | 150229100000 | Прочее | 2016-2022 | новый |  |  |  | Реализация | шт | 4
20.1.533 | ООО "БЭК-ремонт" | Ачинск | ПОДШИПНИК 7210 | 150106600000 | Прочее | 2016-2022 | новый |  |  |  | Реализация | шт | 14
20.1.534 | ООО "БЭК-ремонт" | Ачинск | ПОДШИПНИК 7212 | 150106700000 | Прочее | 2016-2022 | новый |  |  |  | Реализация | шт | 18
20.1.535 | ООО "БЭК-ремонт" | Ачинск | ПОДШИПНИК 7306 | 150107600000 | Прочее | 2016-2022 | новый |  |  |  | Реализация | шт | 4
20.1.536 | ООО "БЭК-ремонт" | Ачинск | ПОДШИПНИК 7307 | 150107700000 | Прочее | 2016-2022 | новый |  |  |  | Реализация | шт | 11
20.1.537 | ООО "БЭК-ремонт" | Ачинск | ПОДШИПНИК 7308 | 150107800000 | Прочее | 2016-2022 | новый |  |  |  | Реализация | шт | 50
20.1.538 | ООО "БЭК-ремонт" | Ачинск | ПОДШИПНИК 7309 | 150107900000 | Прочее | 2016-2022 | новый |  |  |  | Реализация | шт | 12
20.1.539 | ООО "БЭК-ремонт" | Ачинск | ПОДШИПНИК 7312 | 150108200000 | Прочее | 2016-2022 | новый |  |  |  | Реализация | шт | 12
20.1.540 | ООО "БЭК-ремонт" | Ачинск | ПОДШИПНИК 7315 | 150108500000 | Прочее | 2016-2022 | новый |  |  |  | Реализация | шт | 1
20.1.541 | ООО "БЭК-ремонт" | Ачинск | ПОДШИПНИК 7318 | 150108600000 | Прочее | 2016-2022 | новый |  |  |  | Реализация | шт | 4
20.1.542 | ООО "БЭК-ремонт" | Ачинск | ПОДШИПНИК 7318BG NTN | А50703130005 | Прочее | 2016-2022 | новый |  |  |  | Реализация | шт | 4
20.1.543 | ООО "БЭК-ремонт" | Ачинск | ПОДШИПНИК 7318BL1G NTN | А50703130004 | Прочее | 2016-2022 | новый |  |  |  | Реализация | шт | 8
20.1.544 | ООО "БЭК-ремонт" | Ачинск | ПОДШИПНИК 7505 | 150129460000 | Прочее | 2016-2022 | новый |  |  |  | Реализация | шт | 10
20.1.545 | ООО "БЭК-ремонт" | Ачинск | ПОДШИПНИК 7506 | 150108700000 | Прочее | 2016-2022 | новый |  |  |  | Реализация | шт | 33
20.1.546 | ООО "БЭК-ремонт" | Ачинск | ПОДШИПНИК 7507 | 150108800000 | Прочее | 2016-2022 | новый |  |  |  | Реализация | шт | 12
20.1.547 | ООО "БЭК-ремонт" | Ачинск | ПОДШИПНИК 7509 | 150109000000 | Прочее | 2016-2022 | новый |  |  |  | Реализация | шт | 3
20.1.548 | ООО "БЭК-ремонт" | Ачинск | ПОДШИПНИК 7514 | 150109500000 | Прочее | 2016-2022 | новый |  |  |  | Реализация | шт | 1
20.1.549 | ООО "БЭК-ремонт" | Ачинск | ПОДШИПНИК 7515 | 150109600000 | Прочее | 2016-2022 | новый |  |  |  | Реализация | шт | 10
20.1.550 | ООО "БЭК-ремонт" | Ачинск | Подшипник 7516 | 150109700000 | Прочее | 2016-2022 | новый |  |  |  | Реализация | шт | 4
20.1.551 | ООО "БЭК-ремонт" | Ачинск | ПОДШИПНИК 7522 | 150110100000 | Прочее | 2016-2022 | новый |  |  |  | Реализация | шт | 7
20.1.552 | ООО "БЭК-ремонт" | Ачинск | ПОДШИПНИК 7526 | 150110300000 | Прочее | 2016-2022 | новый |  |  |  | Реализация | шт | 2
20.1.553 | ООО "БЭК-ремонт" | Ачинск | ПОДШИПНИК 7530 | 150110400000 | Прочее | 2016-2022 | новый |  |  |  | Реализация | шт | 2
20.1.554 | ООО "БЭК-ремонт" | Ачинск | ПОДШИПНИК 753519 | А50506520000 | Прочее | 2016-2022 | новый |  |  |  | Реализация | шт | 6
20.1.555 | ООО "БЭК-ремонт" | Ачинск | ПОДШИПНИК 7536 | 150110500000 | Прочее | 2016-2022 | новый |  |  |  | Реализация | шт | 6
20.1.556 | ООО "БЭК-ремонт" | Ачинск | ПОДШИПНИК 7536А | 150151950000 | Прочее | 2016-2022 | новый |  |  |  | Реализация | шт | 7
20.1.557 | ООО "БЭК-ремонт" | Ачинск | ПОДШИПНИК 7608 | 150111000000 | Прочее | 2016-2022 | новый |  |  |  | Реализация | шт | 2
20.1.558 | ООО "БЭК-ремонт" | Ачинск | ПОДШИПНИК 7611 | 150111300000 | Прочее | 2016-2022 | новый |  |  |  | Реализация | шт | 11
20.1.559 | ООО "БЭК-ремонт" | Ачинск | ПОДШИПНИК 7612 | 150111400000 | Прочее | 2016-2022 | новый |  |  |  | Реализация | шт | 6
20.1.560 | ООО "БЭК-ремонт" | Ачинск | ПОДШИПНИК 7613 | 150111500000 | Прочее | 2016-2022 | новый |  |  |  | Реализация | шт | 25
20.1.561 | ООО "БЭК-ремонт" | Ачинск | ПОДШИПНИК 7616 | 150111700000 | Прочее | 2016-2022 | новый |  |  |  | Реализация | шт | 53
20.1.562 | ООО "БЭК-ремонт" | Ачинск | ПОДШИПНИК 7618 | 150111800000 | Прочее | 2016-2022 | новый |  |  |  | Реализация | шт | 1
20.1.563 | ООО "БЭК-ремонт" | Ачинск | ПОДШИПНИК 7622 | 150111910000 | Прочее | 2016-2022 | новый |  |  |  | Реализация | шт | 3
20.1.564 | ООО "БЭК-ремонт" | Ачинск | ПОДШИПНИК 80124 | А50705730000 | Прочее | 2016-2022 | новый |  |  |  | Реализация | шт | 7
20.1.565 | ООО "БЭК-ремонт" | Ачинск | ПОДШИПНИК 8105 | 150212800000 | Прочее | 2016-2022 | новый |  |  |  | Реализация | шт | 1
20.1.566 | ООО "БЭК-ремонт" | Ачинск | ПОДШИПНИК 8108 | 150213100000 | Прочее | 2016-2022 | новый |  |  |  | Реализация | шт | 8
20.1.567 | ООО "БЭК-ремонт" | Ачинск | ПОДШИПНИК 8115 | 150213800000 | Прочее | 2016-2022 | новый |  |  |  | Реализация | шт | 8
20.1.568 | ООО "БЭК-ремонт" | Ачинск | ПОДШИПНИК 8116 | 150213900000 | Прочее | 2016-2022 | новый |  |  |  | Реализация | шт | 8
20.1.569 | ООО "БЭК-ремонт" | Ачинск | ПОДШИПНИК 8117 | 150214000000 | Прочее | 2016-2022 | новый |  |  |  | Реализация | шт | 7
20.1.570 | ООО "БЭК-ремонт" | Ачинск | ПОДШИПНИК 8118 | 150214100000 | Прочее | 2016-2022 | новый |  |  |  | Реализация | шт | 3
20.1.571 | ООО "БЭК-ремонт" | Ачинск | ПОДШИПНИК 8120 | 150214200000 | Прочее | 2016-2022 | новый |  |  |  | Реализация | шт | 4
20.1.572 | ООО "БЭК-ремонт" | Ачинск | ПОДШИПНИК 8122 | 150214300000 | Прочее | 2016-2022 | новый |  |  |  | Реализация | шт | 3
20.1.573 | ООО "БЭК-ремонт" | Ачинск | ПОДШИПНИК 8207 | 150215000000 | Прочее | 2016-2022 | новый |  |  |  | Реализация | шт | 11
20.1.574 | ООО "БЭК-ремонт" | Ачинск | ПОДШИПНИК 8211 | 150215400000 | Прочее | 2016-2022 | новый |  |  |  | Реализация | шт | 18
20.1.575 | ООО "БЭК-ремонт" | Ачинск | ПОДШИПНИК 8212 | 150215500000 | Прочее | 2016-2022 | новый |  |  |  | Реализация | шт | 19
20.1.576 | ООО "БЭК-ремонт" | Ачинск | ПОДШИПНИК 8213 | 150215600000 | Прочее | 2016-2022 | новый |  |  |  | Реализация | шт | 3
20.1.577 | ООО "БЭК-ремонт" | Ачинск | ПОДШИПНИК 8220 | 150216200000 | Прочее | 2016-2022 | новый |  |  |  | Реализация | шт | 6
20.1.578 | ООО "БЭК-ремонт" | Ачинск | ПОДШИПНИК 8230 | 150216700000 | Прочее | 2016-2022 | новый |  |  |  | Реализация | шт | 24
20.1.579 | ООО "БЭК-ремонт" | Ачинск | ПОДШИПНИК 8306 | 150216900000 | Прочее | 2016-2022 | новый |  |  |  | Реализация | шт | 10
20.1.580 | ООО "БЭК-ремонт" | Ачинск | Подшипник 8311 | 150217100000 | Прочее | 2016-2022 | новый |  |  |  | Реализация | шт | 12
20.1.581 | ООО "БЭК-ремонт" | Ачинск | ПОДШИПНИК N312 E FBJ | А50501220005 | Прочее | 2016-2022 | новый |  |  |  | Реализация | шт | 1
20.1.582 | ООО "БЭК-ремонт" | Ачинск | ПОДШИПНИК N312E ZVL | А50501220008 | Прочее | 2016-2022 | новый |  |  |  | Реализация | шт | 4
20.1.583 | ООО "БЭК-ремонт" | Ачинск | ПОДШИПНИК N313E C3 FBJ | А50501230004 | Прочее | 2016-2022 | новый |  |  |  | Реализация | шт | 8
20.1.584 | ООО "БЭК-ремонт" | Ачинск | ПОДШИПНИК N314E ZVL | А50501240007 | Прочее | 2016-2022 | новый |  |  |  | Реализация | шт | 4
20.1.585 | ООО "БЭК-ремонт" | Ачинск | Подшипник N315 ZKL | А50501250005 | Прочее | 2016-2022 | новый |  |  |  | Реализация | шт | 2
20.1.586 | ООО "БЭК-ремонт" | Ачинск | ПОДШИПНИК N315E ZVL | А50501250007 | Прочее | 2016-2022 | новый |  |  |  | Реализация | шт | 1
20.1.587 | ООО "БЭК-ремонт" | Ачинск | ПОДШИПНИК N316 BBC | А50501260008 | Прочее | 2016-2022 | новый |  |  |  | Реализация | шт | 2
20.1.588 | ООО "БЭК-ремонт" | Ачинск | ПОДШИПНИК N317 EG1X NTN | А50501290001 | Прочее | 2016-2022 | новый |  |  |  | Реализация | шт | 9
20.1.589 | ООО "БЭК-ремонт" | Ачинск | ПОДШИПНИК N318 (SKF) | 150149520000 | Прочее | 2016-2022 | новый |  |  |  | Реализация | шт | 8
20.1.590 | ООО "БЭК-ремонт" | Ачинск | ПОДШИПНИК N319 FBJ | А50501310004 | Прочее | 2016-2022 | новый |  |  |  | Реализация | шт | 8
20.1.591 | ООО "БЭК-ремонт" | Ачинск | ПОДШИПНИК N326 EM FBJ | А50506200001 | Прочее | 2016-2022 | новый |  |  |  | Реализация | шт | 6
20.1.592 | ООО "БЭК-ремонт" | Ачинск | ПОДШИПНИК №180312 | 150235000000 | Прочее | 2016-2022 | новый |  |  |  | Реализация | шт | 19
20.1.593 | ООО "БЭК-ремонт" | Ачинск | ПОДШИПНИК NU208 ZKL | А50502090002 | Прочее | 2016-2022 | новый |  |  |  | Реализация | шт | 10
20.1.594 | ООО "БЭК-ремонт" | Ачинск | ПОДШИПНИК NU208E FBJ | А50502090003 | Прочее | 2016-2022 | новый |  |  |  | Реализация | шт | 14
20.1.595 | ООО "БЭК-ремонт" | Ачинск | Подшипник роликовый №53611 | А5050387 | Прочее | 2016-2022 | новый |  |  |  | Реализация | шт | 17
20.1.596 | ООО "БЭК-ремонт" | Ачинск | Подшипник шариковый №46313 | А5070368 | Прочее | 2016-2022 | новый |  |  |  | Реализация | т | 12
20.1.597 | ООО "БЭК-ремонт" | Ачинск | ПОДШИПНИК ШАРНИРНЫЙ ШС-12 | 150000200000 | Прочее | 2016-2022 | новый |  |  |  | Реализация | т | 10
20.1.598 | ООО "БЭК-ремонт" | Ачинск | ПОДШИПНИК ШАРНИРНЫЙ ШС-15 | 150000300000 | Прочее | 2016-2022 | новый |  |  |  | Реализация | т | 4
20.1.599 | ООО "БЭК-ремонт" | Ачинск | ПОДШИПНИК ШСП-40 К | А50900210000 | Прочее | 2016-2022 | новый |  |  |  | Реализация | шт | 36
20.1.600 | ООО "БЭК-ремонт" | Ачинск | ПРЕСШПАН 1 ММ (КАРТОН ЭЛ.ИЗОЛЯЦИОННЫЙ ЭВ 1мм) | 460011300000 | Прочее | 2016-2022 | новый |  |  |  | Реализация | шт | 10.8
20.1.601 | ООО "БЭК-ремонт" | Ачинск | ПРЕСШПАН 1,5 ММ (КАРТОН ЭЛ.ИЗОЛЯЦИОННЫЙ ЭВ 1,5мм) | 460011310000 | Прочее | 2016-2022 | новый |  |  |  | Реализация | шт | 24.4
20.1.602 | ООО "БЭК-ремонт" | Ачинск | ПРЕСШПАН 2,0 ММ (КАРТОН ЭЛ.ИЗОЛЯЦИОННЫЙ ЭВ 2,0 мм) | 460011320000 | Прочее | 2016-2022 | новый |  |  |  | Реализация | шт | 13.04
20.1.603 | ООО "БЭК-ремонт" | Ачинск | Провод ПУВ 1*1,5 | В50400100000 | Прочее | 2016-2022 | новый |  |  |  | Реализация | кг | 0.3
20.1.604 | ООО "БЭК-ремонт" | Ачинск | Проволока Св-06Х19Н9Т, Ø2,0 мм ГОСТ 2246-70 | А70400640000 | Прочее | 2016-2022 | новый |  |  |  | Реализация | кг | 51.85
20.1.605 | ООО "БЭК-ремонт" | Ачинск | Проволока Ф 1,2 Св-08Г2С ГОСТ 2246-70 | 71002230000 | Прочее | 2016-2022 | новый |  |  |  | Реализация | кг | 61.226
20.1.606 | ООО "БЭК-ремонт" | Ачинск | Прокладка анаэробная АНАКРОЛ®-3013 ТУ 2242-006-50686066-2005 Полимерный картридж 300 г | Е16000270002 | Прочее | 2016-2022 | новый |  |  |  | Реализация | кг | 9
20.1.607 | ООО "БЭК-ремонт" | Ачинск | Пруток бронзовый БраЖ 9-4 250мм | А31100460001 | Прочее | 2016-2022 | новый |  |  |  | Реализация | кг | 52.23
20.1.608 | ООО "БЭК-ремонт" | Ачинск | РЕМЕНЬ КЛИНОВОЙ В(Б)-1900 | 121300440000 | Прочее | 2016-2022 | новый |  |  |  | Реализация | кг | 22
20.1.609 | ООО "БЭК-ремонт" | Ачинск | РЕМЕНЬ КЛИНОВОЙ С(В)-2500 | 121300700000 | Прочее | 2016-2022 | новый |  |  |  | Реализация | т | 6
20.1.610 | ООО "БЭК-ремонт" | Ачинск | Ремень приводной клиновой A -1450 ГОСТ 12841-89 | А22002860000 | Прочее | 2016-2022 | новый |  |  |  | Реализация | шт | 4
20.1.611 | ООО "БЭК-ремонт" | Ачинск | Ремень приводной клиновой D(Г) -3150 ГОСТ 12841-89 | А22002000000 | Прочее | 2016-2022 | новый |  |  |  | Реализация | шт | 39
20.1.612 | ООО "БЭК-ремонт" | Ачинск | Ремень приводной клиновой D(Г) -3475 ГОСТ 12841-89 | А22002030000 | Прочее | 2016-2022 | новый |  |  |  | Реализация | шт | 52
20.1.613 | ООО "БЭК-ремонт" | Ачинск | Сальник 25Х42 маховика и первичного вала КПП КАМАЗ VRT, 14.1701340 . | 181561960000 | Прочее | 2016-2022 | новый |  |  |  | Реализация | шт | 5
20.1.614 | ООО "БЭК-ремонт" | Ачинск | Саморез 4,2*16 (сверло, прессшайба) | А72000650000 | Прочее | 2016-2022 | новый |  |  |  | Реализация | шт | 2393
20.1.615 | ООО "БЭК-ремонт" | Ачинск | Саморез 4,2*25 (прессшайба,сверло) | 71710780000 | Прочее | 2016-2022 | новый |  |  |  | Реализация | шт | 33521
20.1.616 | ООО "БЭК-ремонт" | Ачинск | Саморез кровельный со сверлом 6,3*25 RAL7024 | А72001680000 | Прочее | 2016-2022 | новый |  |  |  | Реализация | шт | 6451
20.1.617 | ООО "БЭК-ремонт" | Ачинск | Светильник консольный ЖКУ/ГКУ 06-250-001 СР | В90302550000 | Прочее | 2016-2022 | новый |  |  |  | Реализация | шт | 9
20.1.618 | ООО "БЭК-ремонт" | Ачинск | Светильник НСП 02-100-001 "Желудь Ф" IP65 корпус карболит Элетех | В90304690004 | Прочее | 2016-2022 | новый |  |  |  | Реализация | шт | 37
20.1.619 | ООО "БЭК-ремонт" | Ачинск | Сгон 25 ст. 20 ГОСТ 8969-75 | 40208700000 | Прочее | 2016-2022 | новый |  |  |  | Реализация | шт | 60
20.1.620 | ООО "БЭК-ремонт" | Ачинск | Сетка латунная плетеная, ячейка квадратная размером 0,25х0,25, диаметр проволоки 0,12 Л80, покрытие без покрытия 6613-86 | ЖЖ8700140000 | Прочее | 2016-2022 | новый |  |  |  | Реализация | шт | 50
20.1.621 | ООО "БЭК-ремонт" | Ачинск | СОЕДИНИТЕЛЬНЫЙ СТЕРЖЕНЬ P4S/1400 | 900200220000 | Прочее | 2016-2022 | новый |  |  |  | Реализация | км | 18
20.1.622 | ООО "БЭК-ремонт" | Ачинск | Сопло разбрызгивающее раструбное центробежного типа, Dy50/25, M60х2 (ПНД) | Е41300100000 | Прочее | 2016-2022 | новый |  |  |  | Реализация | шт | 200
20.1.623 | ООО "БЭК-ремонт" | Ачинск | ТЕХПЛАСТИНА МБС-С 5*500*500 ГОСТ 7338-90 | 120331190000 | Прочее | 2016-2022 | новый |  |  |  | Реализация | шт | 63.7
20.1.624 | ООО "БЭК-ремонт" | Ачинск | ТЕХПЛАСТИНА 1Н-1-МБС-М-5 ГОСТ 7338-90 | 120331710000 | Прочее | 2016-2022 | новый |  |  |  | Реализация | шт | 52.5
20.1.625 | ООО "БЭК-ремонт" | Ачинск | ТЕХПЛАСТИНА ТМКЩС 20ММ | 120302200000 | Прочее | 2016-2022 | новый |  |  |  | Реализация | шт | 36.19
20.1.626 | ООО "БЭК-ремонт" | Ачинск | ТРУБА Ф 28Х5 ТУ 14-3Р-55-2001 12Х1МФ | 860600800000 | Прочее | 2016-2022 | новый |  |  |  | Реализация | шт | 0.02
20.1.627 | ООО "БЭК-ремонт" | Ачинск | Труба Ф 38х5 12Х1МФ ТУ 14-3Р-55-2001 | К60002320000 | Прочее | 2016-2022 | новый |  |  |  | Реализация | шт | 0.096
20.1.628 | ООО "БЭК-ремонт" | Ачинск | Фиксатор двойной MARAFON DA 1600 мм | 900200240000 | Прочее | 2016-2022 | новый |  |  |  | Реализация | шт | 20
20.1.629 | ООО "БЭК-ремонт" | Ачинск | ШАЙБА ГР. 8 | 71401010000 | Прочее | 2016-2022 | новый |  |  |  | Реализация | шт | 5.856
20.1.630 | ООО "БЭК-ремонт" | Ачинск | ШАЙБА ГР.27 | 71401050000 | Прочее | 2016-2022 | новый |  |  |  | Реализация | шт | 4
20.1.631 | ООО "БЭК-ремонт" | Ачинск | ШАЙБА ПЛОСКАЯ М 6 | 71301000000 | Прочее | 2016-2022 | новый |  |  |  | Реализация | шт | 10.6
20.1.632 | ООО "БЭК-ремонт" | Ачинск | ШАЙБА ПЛОСКАЯ М 12 | 71301030000 | Прочее | 2016-2022 | новый |  |  |  | Реализация | шт | 36.356
20.1.633 | ООО "БЭК-ремонт" | Ачинск | ШАЙБА ПЛОСКАЯ М 14 | 71310000000 | Прочее | 2016-2022 | новый |  |  |  | Реализация | шт | 43.57
20.1.634 | ООО "БЭК-ремонт" | Ачинск | Шнур вакуумный квадрат 12х12 | 120856780000 | Прочее | 2016-2022 | новый |  |  |  | Реализация | шт | 63.37
20.1.635 | ООО "БЭК-ремонт" | Ачинск | ШНУР ЛАВСАНОВЫЙ ЭЛЕКТРОИЗ. 3 ММ | 460004900000 | Прочее | 2016-2022 | новый |  |  |  | Реализация | шт | 50
20.1.636 | ООО "БЭК-ремонт" | Ачинск | Шнур МБС Д3 ММ. | А23400230000 | Прочее | 2016-2022 | новый |  |  |  | Реализация | шт | 7.76
20.1.637 | ООО "БЭК-ремонт" | Ачинск | Шнур МБС Д5 ММ. | А23400220000 | Прочее | 2016-2022 | новый |  |  |  | Реализация | шт | 6.2
20.1.638 | ООО "БЭК-ремонт" | Ачинск | Шнур силиконовый круглого сечения D5 | А20800300000 | Прочее | 2016-2022 | новый |  |  |  | Реализация | шт | 58.02
20.1.639 | ООО "БЭК-ремонт" | Ачинск | Шнур силиконовый круглого сечения D6 | А20800320000 | Прочее | 2016-2022 | новый |  |  |  | Реализация | шт | 14.37
20.1.640 | ООО "БЭК-ремонт" | Ачинск | Шнур силиконовый круглого сечения D7 | А20800330000 | Прочее | 2016-2022 | новый |  |  |  | Реализация | шт | 15.64
20.1.641 | ООО "БЭК-ремонт" | Ачинск | Шнур фторсиликоновый круглого сечения Д=10мм (ТУ 2500-376-00152106-94) | А20800400000 | Прочее | 2016-2022 | новый |  |  |  | Реализация | шт | 16.46
20.1.642 | ООО "БЭК-ремонт" | Ачинск | Шнур шприцованный 11мм 5р 129 | А20800690000 | Прочее | 2016-2022 | новый |  |  |  | Реализация | т | 8
20.1.643 | ООО "БЭК-ремонт" | Ачинск | Шпилька БМ48-6gх340.100.20Х1М1Ф1Тр.IV.2 ГОСТ 9066-75 | Ж11205230000 | Прочее | 2016-2022 | новый |  |  |  | Реализация | т | 34
20.1.644 | ООО "БЭК-ремонт" | Ачинск | Электрод ЦН-6Л Ф 3 мм | 90100570000 | Прочее | 2016-2022 | новый |  |  |  | Реализация | шт | 44.5
20.1.645 | ООО "БЭК-ремонт" | Ачинск | Электрод ЦН-6Л Ф 4 мм | 90100580000 | Прочее | 2016-2022 | новый |  |  |  | Реализация | т | 183
20.1.646 | ООО "БЭК-ремонт" | Ачинск | Электрод ЦЧ-4 Ф 4 мм | 90100670000 | Прочее | 2016-2022 | новый |  |  |  | Реализация | шт | 56.98
20.1.647 | ООО "БЭК-ремонт" | Ачинск | Электрод ЭА-395/9 Ф 4 мм | 90100700000 | Прочее | 2016-2022 | новый |  |  |  | Реализация | шт | 65.5
20.1.648 | ООО "БЭК-ремонт" | Ачинск | Электродвигатель 5А200М2УХЛ3 P=40 кВт n=3000 об/мин U=380 В IP54 IM1081 | В30300600000 | Прочее | 2016-2022 | новый |  |  |  | Реализация | шт | 1
20.1.649 | ООО "БЭК-ремонт" | Ачинск | Электроды Goodel ОК 46.00, 4мм | А90000740000 | Прочее | 2016-2022 | новый |  |  |  | Реализация | шт | 17.6
Note on C4027: Yarlykova Nataliya: 4 скл
Note on C4028: Yarlykova Nataliya: 4 скл
Note on C4029: Yarlykova Nataliya: 4 скл
Note on C4030: Yarlykova Nataliya: 4 скл
Note on C4031: Yarlykova Nataliya: 4 скл
Note on C4032: Yarlykova Nataliya: 4 скл
Note on C4033: Yarlykova Nataliya: 4 скл
Note on C4034: Yarlykova Nataliya: 4 скл
Note on C4035: Yarlykova Nataliya: 4 скл
Note on C4036: Yarlykova Nataliya: 4 скл
Note on C4037: Yarlykova Nataliya: 4 скл
Note on C4038: Yarlykova Nataliya: 4 скл
Note on C4039: Yarlykova Nataliya: 4 скл
Note on C4040: Yarlykova Nataliya: 4 скл
Note on C4041: Yarlykova Nataliya: 4 скл
Note on C4042: Yarlykova Nataliya: 4 скл
Note on C4043: Yarlykova Nataliya: 4 скл
Note on C4044: Yarlykova Nataliya: 4 скл
Note on C4045: Yarlykova Nataliya: 4 скл
Note on C4046: Yarlykova Nataliya: 4 скл
Note on C4047: Yarlykova Nataliya: 4 скл
Note on C4048: Yarlykova Nataliya: 4 скл
Note on C4049: Yarlykova Nataliya: 4 скл
Note on C4050: Yarlykova Nataliya: 4 скл
Note on C4051: Yarlykova Nataliya: 4 скл
Note on C4052: Yarlykova Nataliya: 4 скл
Note on C4053: Yarlykova Nataliya: 4 скл
Note on C4054: Yarlykova Nataliya: 4 скл
Note on C4055: Yarlykova Nataliya: 4 скл
Note on C4056: Yarlykova Nataliya: 4 скл
Note on C4057: Yarlykova Nataliya: 4 скл
Note on C4058: Yarlykova Nataliya: 4 скл
Note on C4059: Yarlykova Nataliya: 4 скл
Note on C4060: Yarlykova Nataliya: 4 скл
Note on C4061: Yarlykova Nataliya: 4 скл
Note on C4062: Yarlykova Nataliya: 4 скл
Note on C4063: Yarlykova Nataliya: 4 скл
Note on C4064: Yarlykova Nataliya: 4 скл
Note on C4065: Yarlykova Nataliya: 4 скл
Note on C4066: Yarlykova Nataliya: 4 скл
Note on C4067: Yarlykova Nataliya: 4 скл
Note on C4068: Yarlykova Nataliya: 4 скл
Note on C4069: Yarlykova Nataliya: 4 скл
Note on C4070: Yarlykova Nataliya: 4 скл
Note on C4071: Yarlykova Nataliya: 4 скл
Note on C4072: Yarlykova Nataliya: 4 скл
Note on C4073: Yarlykova Nataliya: 4 скл
Note on C4074: Yarlykova Nataliya: 4 скл
Note on C4075: Yarlykova Nataliya: 4 скл
Note on C4076: Yarlykova Nataliya: 4 скл
Note on C4077: Yarlykova Nataliya: 4 скл
Note on C4078: Yarlykova Nataliya: 4 скл
Note on C4079: Yarlykova Nataliya: 4 скл
Note on C4080: Yarlykova Nataliya: 4 скл
Note on C4081: Yarlykova Nataliya: 4 скл
Note on C4082: Yarlykova Nataliya: 4 скл
Note on C4083: Yarlykova Nataliya: 4 скл
Note on C4084: Yarlykova Nataliya: 4 скл
Note on C4085: Yarlykova Nataliya: 4 скл
Note on C4086: Yarlykova Nataliya: 4 скл
Note on C4087: Yarlykova Nataliya: 4 скл
Note on C4088: Yarlykova Nataliya: 4 скл
Note on C4089: Yarlykova Nataliya: 4 скл
Note on C4090: Yarlykova Nataliya: 4 скл
Note on C4091: Yarlykova Nataliya: 4 скл
Note on C4092: Yarlykova Nataliya: 4 скл
Note on C4093: Yarlykova Nataliya: 4 скл
Note on C4094: Yarlykova Nataliya: 4 скл
Note on C4095: Yarlykova Nataliya: 4 скл